## PPTO OFICIAL B. AIRES
PRESUPUESTO CONSTRUCCIÓN DE PLANTA DE TRATAMIENTO DE AGUA POTABLE CON CAPACIDAD DE PRODUCCIÓN DE 500 M3/DÍA EN EL CORREGIMIENTO DE BUENOS AIRES, MUNICIPIO DE URIBIA - GUAJIRA.
ITEM | DESCRIPCION | UND | CANT | VR UNITARIO | VALOR TOTAL
1 | PRELIMINARES
1.1 | Descapote a máquina, retiro y disposicion | M3 | 525.8 | 111438 | 58594100.4 | 58594100.4 | 58594100 | 0 | 525.8
1.2 | Relleno con material seleccionado de cantera | M3 | 788.7 | 433630 | 342003981 | 342003981 | 342003981 | 0 | 788.7
1.3 | Trazado y replanteo | M2 | 2629 | 3572 | 9390788 | 9390788 | 9390788 | 0 | 2629
|  |  |  | SUBTOTAL | 409988869.4 | 409988869.4 | 409988869 | 0
2 | EXCAVACIONES | [6 empty] | 0
2.1 | Excavación manual para zapatas | M3 | 238.73 | 22564 | 5386703.72 | 5386703.72 | 5386704 | 0 | 238.73
2.2 | Excavación manual para vigas de cimentación | ML | 159.23 | 15794 | 2514878.62 | 2514878.62 | 2514879 | 0 | 159.23
2.3 | Relleno con material de excavación | M3 | 137.5121 | 25755 | 3541624.14 | 3541624.14 | 3541624 | 0 | 137.5121
|  |  |  | SUBTOTAL | 11443206.48 | 11443206.48 | 11443207 | 0
3 | MAMPOSTERÍA | [6 empty] | 0
3.1 | Sobrenivel ladrillo cocido H=0,3 m | ML | 164.29 | 34881 | 5730599.49 | 5730599.49 | 5730599 | 0
3.2 | Muro en bloque de cemento abuzardado 0,15x0,20x0,4 | M2 | 673.707 | 98722 | 66509702.45 | 66509702.45 | 66509702 | -2.2352e-07 | 673.707
3.3 | Muro en bloque de cemento 0,15x0,20x0,4 | M2 | 138.34 | 82128 | 11361587.52 | 11361587.52 | 11361588 | 0 | 138.34
3.4 | Cerramiento en bloque abuzardado e=0,15 elementos verticales ne concreto de 3", viga superior y columnas 0,25x0,25 H=2,3 | ML | 26.8 | 953497 | 25553719.6 | 25553719.6 | 25553720 | 0 | 26.8
3.5 | Mesones en cemento laboratorio | ML | 10.2 | 199112 | 2030942.4 | 2030942.4 | 2030942 | 0 | 10.2
|  |  |  | SUBTOTAL | 111186551.46 | 111186551.46 | 111186551 | -2.2352e-07
4 | PAÑETES | [6 empty] | 0
4.1 | Pañete liso mortero 1:5 | M2 | 234.5527 | 25141 | 5896889.43 | 5896889.43 | 5896889 | 0 | 234.5527
4.2 | Pañete lineal mortero 1:5 | ML | 415.92 | 14243 | 5923948.56 | 5923948.56 | 5923949 | 0 | 415.92
4.3 | Pañete losa de concreto mortero 1:5 | M2 | 190.607 | 25141 | 4792050.59 | 4792050.59 | 4792051 | -6.78e-07 | 190.607
4.4 | Filos y dilataciones | ML | 133 | 6040 | 803320 | 803320 | 803320 | 0 | 133
4.5 | Pañete impermeabilizado mortero 1:4 | M2 | 55.59 | 25500 | 1417545 | 1417545 | 1417545 | 0 | 55.59
4.6 | Pañete lineal impermeabilizado sobreniveles mortero 1:4 | ML | 345.42 | 14937 | 5159538.54 | 5159538.54 | 5159539 | 0 | 345.42
|  |  |  | SUBTOTAL | 23993292.12 | 23993292.12 | 23993293 | -6.8173e-07
5 | CUBIERTAS E IMPERMEABILIZACIONES | [6 empty] | 0
5.1 | Fabricación, transporte y montaje de cubierta curva auto-portante tipo membrana, flecha del 20%, en lámina de acero estructural galvanizada/ galvalum. | M2 | 291.654 | 346359 | 101016987.79 | 101016987.79 | 101016988 | -1.6883e-05 | 291.654
5.2 | Fabricación, transporte y montaje de cerramiento lateral de cubierta auto portante , en lámina de acero estructural galvanizada/ galvalum. | M2 | 90 | 171333 | 15419970 | 15419970 | 15419970 | 0
5.3 | Desniveles placa voladizo en mortero impermeabilizado 1:4 | M2 | 206.63 | 22152 | 4577267.76 | 4577267.76 | 4577268 | 0
5.4 | Impermeabilización placa voladizo | M2 | 272.12 | 60594 | 16488839.28 | 16488839.28 | 16488839 | 0
|  |  |  | SUBTOTAL | 137503064.83 | 137503064.83 | 137503065 | -1.6898e-05
6 | BASES DE PISOS | [6 empty] | 0
6.1 | Cimiento sencillo y sobrenivel para confinamiento de niveles de piso | ML | 32 | 57019 | 1824608 | 1824608 | 1824608 | 0
6.2 | Placa base de concreto e=0,12 contrapiso | M2 | 355.7 | 184521 | 65634119.7 | 65634119.7 | 65634120 | 0
6.3 | Plantilla de piso para nivelación en mortero 1:4 e=0,05 | M2 | 138.67 | 63750 | 8840212.5 | 8840212.5 | 8840213 | 0
6.4 | Andén en concreto de 3000 PSI e=0,1 | M2 | 212.46 | 142864 | 30352885.44 | 30352885.44 | 30352885 | 0
6.5 | Bordillos en concreto de 3000 PSI e=0,15 (Incluye acero) | ML | 303.93 | 179283 | 54489482.19 | 54489482.19 | 54489482 | 0
|  |  |  | SUBTOTAL | 161141307.83 | 161141307.83 | 161141308 | 0
7 | PISOS Y ACABADOS | [6 empty] | 0
7.1 | Cerámica piso pared en baños | M2 | 36.154 | 71697 | 2592133.34 | 2592133.34 | 2592133 | 3.4645e-07 | 36.154
7.2 | Cerámica para pisos de laboratorios, oficinas y almacen | M2 | 138.67 | 84620 | 11734255.4 | 11734255.4 | 11734255 | 0
7.3 | Tablon para piso de planta | M2 | 355.7 | 67510 | 24013307 | 24013307 | 24013307 | 0
7.4 | Zócalos de cerámicas | ML | 166.66 | 10284 | 1713931.44 | 1713931.44 | 1713931 | 0
|  |  |  | SUBTOTAL | 40053627.18 | 40053627.18 | 40053626 | 3.4273e-07
8 | INSTALACIONES HIDROSANITARIAS | [6 empty] | 0
8.1 | Tubería PVC presión 1/2" | ML | 13.7 | 10880 | 149056 | 149056 | 149056 | 0
8.2 | Tubería PVC presión 3/4" | ML | 6.54 | 12388 | 81017.52 | 81017.52 | 81018 | 0
8.3 | Punto agua potable 1/2" lavamanos | UN | 3 | 63975 | 191925 | 191925 | 191925 | 0
8.4 | Punto agua potable 1/2" Sanitario | UN | 3 | 67885 | 203655 | 203655 | 203655 | 0
8.5 | Punto agua potable 1/2" Ducha | UN | 1 | 67316 | 67316 | 67316 | 67316 | 0
8.6 | Tubería PVC sanitaria 2" | ML | 11.02 | 19211 | 211705.22 | 211705.22 | 211705 | 0
8.7 | Tubería PVC sanitaria 4" | ML | 43.99 | 30752 | 1352780.48 | 1352780.48 | 1352780 | 0
8.8 | Punto aguas residuales 4" sanitario | UN | 6 | 71605 | 429630 | 429630 | 429630 | 0
8.9 | Punto aguas residuales 2" lavamanos | UN | 3 | 76689 | 230067 | 230067 | 230067 | 0
8.1 | Punto aguas residuales 2" sifón de piso | UN | 4 | 82179 | 328716 | 328716 | 328716 | 0
8.11 | Caja de inspección 60x60 incluye excavación | UN | 3 | 898128 | 2694384 | 2694384 | 2694384 | 0
8.12 | Suministro e instalación de juego sanitario Quadratto | UN | 1 | 1405440 | 1405440 | 1405440 | 1405440 | 0
8.13 | Instalación de bomba presurizadora automática Dandfos MQ de 1 HP | UN | 1 | 1113118 | 1113118 | 1113118 | 1113118 | 0
8.14 | Suministro, transporte e instalación de TANQUE SEPTICO Y FILTRO ANAEROBIO FAFA CAP = 1650 LTS | UN | 1 | 1756000 | 1756000 | 1756000 | 1756000 | 0
8.15 | Cárcamo perimetral en concreto para recolección de agua lluvias | ML | 65.33 | 902122 | 58935630.26 | 58935630.26 | 58935630 | 0
|  |  |  | SUBTOTAL | 69150440.48 | 69150440.48 | 69150440 | 0
9 | INSTALACIONES ELECTRICAS | [6 empty] | 0
9.1 | Instalación de planta electrica de 150kva.220/127v. | UN | 1 | 7001005 | 7001005 | 7001005 | 7001005 | 0
9.2 | Suministro e instalacion de disyuntores 3L para circuitos ramales | UN | 1 | 387509 | 387509 | 387509 | 387509 | 0
9.3 | Tablero 24 circuitos enchufable con protecciones | UN | 1 | 1577534 | 1577534 | 1577534 | 1577534 | 0
9.4 | Suministro e instalación de acometida principal en 2(3x500MCMF)+(2x250N)+(1X2/0T) por ducto 2x4".y bornas + cintas | UN | 1 | 967564.5 | 967564.5 | 967564.5 | 967565 | 0
9.5 | Suministro e instalación de acometida de gabinete de control y mando para bombas en 2(3x3/0THHNF)+(1x4/0THHN)+(1X2/0T) + ducto de 3" EMT + bornas + cintas | Ml | 37 | 1018379 | 37680023 | 37680023 | 37680023 | 0
9.6 | Suministro e instalación de acometida de tablero de baja tension a 220v 2x4THHNF+1x6THHN-N+1X8T ducto de 11/4" EMT + bornas + cintas | Ml | 10 | 600635 | 6006350 | 6006350 | 6006350 | 0
9.7 | Suministro e instalación de acometida de gabinete de control y mando para bomba N°1 y N°2 de 30 HP 3x2THHNF+1X2T ducto de 2" EMT + bornas + cintas | Ml | 15 | 616531 | 9247965 | 9247965 | 9247965 | 0
9.8 | Suministro e instalación de acometida para bombas N°3 Y N°4 10HP en 3x10THHNF+1x10T ducto de 3/4" EMT | Ml | 37 | 392289 | 14514693 | 14514693 | 14514693 | 0
9.9 | Suministro e instalación de acometida para bombas N°5,N°6,N°7,N°8 Y N°9 5HP Y 1HP en 3x12THHNF+1x12T ducto de 3/4" EMT | Ml | 58 | 373664 | 21672512 | 21672512 | 21672512 | 0
9.1 | Conexiones de tierra en cable No 1/0 desnudo y terminales a equipos , tableros en subestacion y sistema de pararrayo con soldadura exotermica. | Ml | 110 | 62522 | 6877420 | 6877420 | 6877420 | 0
9.11 | instalacion de sistema de puesta a tierra | UN | 2 | 2368969 | 4737938 | 4737938 | 4737938 | 0
9.12 | Tableros de 6 circuitos con protecciones de 1x20A | ML | 75 | 527969 | 39597675 | 39597675 | 39597675 | 0
9.13 | Salida Tomacorrientes muros 110 voltios en EMT incluye tomas para lamparas de emergencias | UN | 1 | 156140 | 156140 | 156140 | 156140 | 0
9.14 | salidas tomas normales y aires mini split 220v en EMT | UN | 1 | 228274 | 228274 | 228274 | 228274 | 0
9.15 | Salida lamparas de 2x18 -110v tuberia 1/2 EMT | UN | 33 | 147258 | 4859514 | 4859514 | 4859514 | 0
9.16 | Salida reflector de led 50w -220v tuberia 1/2 EMT | UN | 9 | 147258 | 1325322 | 1325322 | 1325322 | 0
9.17 | Salida interruptores sencillos EMT | UN | 19 | 129538 | 2461222 | 2461222 | 2461222 | 0
9.18 | Suministro e Instalacion de luminaria led para exterior fotovoltaica, incluye materiales y mano de obra | UN | 21 | 2057985 | 43217685 | 43217685 | 43217685 | 0
9.19 | Suministro e instalación reflector led 50w-240v | UN | 11 | 282044 | 3102484 | 3102484 | 3102484 | 0
9.2 | Suministro e instalación lamparas de emergencias led 3w recargable. | UN | 19 | 285669 | 5427711 | 5427711 | 5427711 | 0
9.21 | Suministro e instalación de corrector de factor de potencia, con banco de condesador | UN | 14 | 424662 | 5945268 | 5945268 | 5945268 | 0
9.22 | Suministro e instalación de transformador 25 KVA 2:1 para cargar menores | UN | 12 | 6938500 | 83262000 | 83262000 | 83262000 | 0
|  |  |  | SUBTOTAL | 300253808.5 | 300253808.5 | 300253809 | 0
10 | ESTRUCTURAS EN CONCRETO | [6 empty] | 0
10.1 | Solado en concreto pobre e=0,05 | M2 | 230.41 | 55736 | 12842131.76 | 12842131.76 | 12842132 | 0
10.2 | Zapatas concreto de 3000 PSI | M3 | 80.49 | 1284894 | 103421118.06 | 103421118.06 | 103421118 | 0
10.3 | Vigas de cimentación concreto de 3000 PSI | M3 | 25.95 | 1331124 | 34542667.8 | 34542667.8 | 34542668 | 0
10.4 | Columnas en concreto de 3000 PSI | M3 | 39.06 | 1419047 | 55427975.82 | 55427975.82 | 55427976 | 0
10.5 | Vigas aéreas en concreto de 3000 PSI | M3 | 23.73 | 1432072 | 33983068.56 | 33983068.56 | 33983069 | 0
10.6 | Concreto 3000 PSI escalera plataforma de llenado de carrotanques | M3 | 2.7 | 1454461 | 3927044.7 | 3927044.7 | 3927045 | 0
10.7 | Concreto 3000 PSI placa plataforma de llenado de carrotanques | M3 | 3 | 1310044 | 3930132 | 3930132 | 3930132 | 0
10.8 | Viga canal | Ml | 29.7 | 304983 | 9057995.1 | 9057995.1 | 9057995 | 0
10.9 | Acero de refuerzo de 60.000 PSI | KG | 15991.39 | 6959 | 111284083.01 | 111284083.01 | 111284083 | 0
10.1 | Concreto de 3000 PSI para pilotes de placa tanques | M3 | 1.58 | 1297919 | 2050712.02 | 2050712.02 | 2050712 | 0
10.11 | Concreto de 3000 PSI para vigas de cimentación de placa de tanques | M3 | 7.91 | 1335794 | 10566130.54 | 10566130.54 | 10566131 | 0
10.12 | Concreto de 3000 PSI para placa de tanques | M3 | 18.97 | 1320044 | 25041234.68 | 25041234.68 | 25041235 | 0
10.13 | Concreto de 3000 PSI para placa superior oficinas | M3 | 14.52 | 1525917 | 22156314.84 | 22156314.84 | 22156315 | 0
10.14 | Concreto de 3000 PSI para placa de zona de filtros | M3 | 3.24 | 1335794 | 4327972.56 | 4327972.56 | 4327973 | 0
10.15 | Pavimento en Concreto Rigido E=0,20 mts MR =3,8 Mpa | M2 | 278.06 | 328805 | 91427518.3 | 91427518.3 | 91427518 | 0
10.18 | Suministro, figurado y colocación de Canastilla según diseño para soportes dovelas (alambrón de 1/4" ) | ML | 62.1 | 25256 | 1568397.6 | 1568397.6 | 1568398 | 0
10.19 | Malla electrosoldada 5 mm | UN | 22 | 207955 | 4575010 | 4575010 | 4575010 | 0
10.2 | Malla electrosoldada 6 mm | UN | 4 | 279769 | 1119076 | 1119076 | 1119076 | 0
|  |  |  | SUBTOTAL | 531248583.35 | 531248583.35 | 531248586 | 0
11 | CARPINTERÍA | [6 empty] | 0
11.1 | Fabricación e instalación de portón acceso planta (metálico) de 4.1 m de largo x 2.05 m de altura en lamina HR | UN | 1 | 2678952 | 2678952 | 2678952 | 2678952 | 0
11.2 | Fabricación e instalación de portón acceso a tanques (metálico) de 2 m de largo x 2.05 m de altura en lamina HR | UN | 1 | 1783246 | 1783246 | 1783246 | 1783246 | 0
11.3 | Fabricación e instalación de portón acceso a parqueadero (Tubo metálico) | UN | 2 | 3043540 | 6087080 | 6087080 | 6087080 | 0
11.4 | Puertas 2x1 en madera con cerradura | UN | 7 | 955130 | 6685910 | 6685910 | 6685910 | 0
11.5 | Ventanas de aluminio y vidrio corredizas 1,2x1,2 | UN | 9 | 468075 | 4212675 | 4212675 | 4212675 | 0
11.6 | Ventanas de aluminio y vidrio corredizas 0,6x0,6 | UN | 1 | 333014 | 333014 | 333014 | 333014 | 0
11.7 | Ventanas de aluminio y vidrio corredizas 1,2x2 | UN | 2 | 774543 | 1549086 | 1549086 | 1549086 | 0
11.8 | Fabricación e instalación de pasamano en tuberia AC de 1 1/2 metalica para plataforma llenado de carrotanques | UN | 1 | 1982346 | 1982346 | 1982346 | 1982346 | 0
11.9 | Suministro e instalación de puerta metalica | UN | 4 | 1004133 | 4016532 | 4016532 | 4016532 | 0
|  |  |  | SUBTOTAL | 29328841 | 29328841 | 29328841 | 0
12 | PINTURA GENERAL | [6 empty] | 0
12.1 | Pintura y estuco sobre pañete interior oficinas | M2 | 359.29 | 11882 | 4269083.78 | 4269083.78 | 4269084 | 0
12.2 | Estuco sobre placa interior | M2 | 100 | 11854 | 1185400 | 1185400 | 1185400 | 0
12.3 | Pintura vinilo interiores muro y placa | M2 | 231 | 15007 | 3466617 | 3466617 | 3466617 | 0
12.4 | Pintura exterior | M2 | 115 | 17625 | 2026875 | 2026875 | 2026875 | 0
|  |  |  | SUBTOTAL | 10947975.78 | 10947975.78 | 10947976 | 0
13 | SISTEMA DE TRATAMIENTO OSMOSIS INVERSA | [6 empty] | 0
13.1 | Construción de pozo profundo de diametro 10" y diametro de desarrollo 18" para captación de agua subterranea | Ml | 120 | 3232522 | 387902640 | 387902640 | 387902640 | 0
13.2 | Transporte, instalación y puesta en funcionamiento de bomba sumergible tipo lapicero para pozo profundo CDT = 150 mca Q = 33,6 m 3/h . Incluye tablero de fuerza y control, accesorios de instalación electrica e hidraúlica. | UN | 1 | 22814034 | 22814034 | 22814034 | 22814034 | 0
13.3 | Transporte e instalación de manguera PEAD de 4" | ML | 855 | 113810 | 97307550 | 97307550 | 97307550 | 0
13.4 | Ensamble, transporte e instalación de tablero con variador de velocidad para bomba de baja | UN | 1 | 3929357 | 3929357 | 3929357 | 3929357 | 0
13.5 | Ensamble, transporte e instalación de tablero de fuerza y control para 3 bombas de 5 HP | UN | 1 | 2754014 | 2754014 | 2754014 | 2754014 | 0
13.6 | Fabricación, transporte e instalación de tanque en fibra de vidrio PRFV de 100 m3 | UN | 2 | 778000 | 1556000 | 1556000 | 1556000 | 0
13.7 | Transporte e instalación de bomba de baja CDT = 40 m.c.a., caudal = 13,62 l/s partes en contacto con agua en acero inoxidable 316 | UN | 2 | 6168084 | 12336168 | 12336168 | 12336168 | 0
13.8 | Transporte e instalación de filtro desferrizador de 48" X 72". Incluye válvula, accesorios y lechos filtrantes | UN | 2 | 36510795 | 73021590 | 73021590 | 73021590 | 0
13.9 | Transporte e instalación de filtro de carbón activado de 48" X 72". Incluye válvula, accesorios y lechos filtrantes | UN | 2 | 18726795 | 37453590 | 37453590 | 37453590 | 0
13.1 | Transporte e instalación de sistema de dosificación de químicos | UN | 2 | 1588000 | 3176000 | 3176000 | 3176000 | 0
13.11 | Transporte e instalación de sistema dosificación de Ozono | UN | 1 | 652000 | 652000 | 652000 | 652000 | 0
13.12 | Transporte e instalación de tubería, valvulería y accesorios de instalación hidráulica | UN | 1 | 69132716 | 69132716 | 69132716 | 69132716 | 0
13.13 | Ensamble, pruebas y puesta en marcha de módulo de tratamiento de agua potable por medio de tecnología de osmosis inversa con capacidad de tratamiento de 500 m3/día | UN | 1 | 31717780 | 31717780 | 31717780 | 31717780 | 0
13.14 | Transporte e instalación de bombas de llenado de carrrotanques, bombeo de rechazo y lavado de membranas de 5 Hp. Partes en contacto con agua en acero inox 316. | UN | 3 | 1256000 | 3768000 | 3768000 | 3768000 | 0
13.15 | Fabricación, transporte e instalación de tanque en fibra de vidrio PRFV de 20 m3 | UN | 2 | 904000 | 1808000 | 1808000 | 1808000 | 0
13.16 | Transporte e instalación de bomba parabombeo de agua de rechazo | UN | 1 | 3093213 | 3093213 | 3093213 | 3093213 | 0
|  |  |  | SUBTOTAL | 752422652 | 752422652 | 752422652 | 0
14 | ACEROS Y CARPINTERÍA METALICA | [6 empty] | 0
14.1 | Acero de refuerzo de 60.000 PSI | KG | 30282.3881 | 6959 | 210735138.93 | 210735138.93 | 210735139 | 0 | 30282.3881
14.2 | Flanche metalico en platina E= 1/4 | UN | 3 | 56352 | 169056 | 169056 | 169056 | 0
14.3 | Estructura metalicas para columnas y vigas en plataforma de llenado en cajon PHR (305*160) | KG | 1322.07 | 15462 | 20441846.34 | 20441846.34 | 20441846 | 0
14.4 | Pasa mano en tubo metalico de 2" tipo pesado | KG | 450.87 | 15039 | 6780633.93 | 6780633.93 | 6780634 | 0
14.5 | Losa aligerada en lamina de metaldeck | M2 | 10.76 | 312068 | 3357851.68 | 3357851.68 | 3357852 | 0
14.6 | Escalones en angulo metalico de 3" huella fundida en concreto de 3000 PSI, incluye resfuerzo | UND | 23 | 255675 | 5880525 | 5880525 | 5880525 | 0
14.7 | Descanso escalera en agulo metalico, huella fundida en concreto de 3000 PSI, incluye resfuerzo | M3 | 1 | 1282824 | 1282824 | 1282824 | 1282824 | 0
14.8 | Porton en tubos metalico acceso vehicular D= 3,05*5,0 mts, ver diseño en planos | KG | 838.24 | 12040 | 10092409.6 | 10092409.6 | 10092410 | 0
14.9 | Porton en lamina galvanizada cal 14 entamborado por ambos lados, ver diseño en planos | M2 | 12.3 | 248246 | 3053425.8 | 3053425.8 | 3053426 | 0
14.1 | Puertas metalicas | UND | 22 | 786096 | 17294102.1 | 17294102.1 | 17294102 | -1.4417e-05 | 22
14.11 | Ventanas en aluminio natural REF 0,50-20, vidrio incoloro 6mm | M2 | 16.95 | 253023 | 4288739.85 | 4288739.85 | 4288740 | 0
14.12 | Instalacion de tubo metalico de 2" tipo pesado - fachada | KG | 93 | 17431 | 1621083 | 1621083 | 1621083 | 0
14.13 | Rejillas en tubo rectangular metalico | KG | 271.46 | 13273 | 3603088.58 | 3603088.58 | 3603089 | 0
14.14 | Protectores de ventanas en varilla metalica cuadrada de 1/2" | M2 | 16.95 | 167332 | 2836277.4 | 2836277.4 | 2836277 | 0
|  |  |  | SUBTOTAL | 291437002.21 | 291437002.21 | 291437003 | -1.4365e-05
15 | INSTALACIONES PARA SISTEMA FOTOVOLTAICO | [6 empty] | 0
15.1 | Excavacion manual para zapatas prefabricadas | M3 | 50 | 22142 | 1107100 | 1107100 | 1107100 | 0
15.2 | Transporte, instalacion y anclaje de zapatas prefabricadas | UN | 350 | 184521 | 64582350 | 64582350 | 64582350 | 0
15.3 | Transporte e instalacion de bases estructurales para paneles | M2 | 1100 | 147009 | 161709900 | 161709900 | 161709900 | 0
15.4 | Transporte e instalacion de placas fotovoltaicas 400Wp | UN | 430 | 1006519 | 432803170 | 432803170 | 432803170 | 0
15.5 | Transporte e instalacion de Conversor DC-DC | UN | 1 | 4501340 | 4501340 | 4501340 | 4501340 | 0
15.6 | Transporte e instalacion de rack de baterias 48v 100Ah | UN | 30 | 50017 | 1500510 | 1500510 | 1500510 | 0
15.7 | Suministro e instalación de tuberia principal para strings DC en PVC tipo A | ML | 1450 | 35384 | 51306800 | 51306800 | 51306800 | 0
15.8 | Suministro e instalación de tuberia principal para lineas de fuerza BUS DC en PVC tipo A | ML | 180 | 34107 | 6139260 | 6139260 | 6139260 | 0
15,9 | Suministro e instalación de tuberia principal para lineas bajantes de strings DC en coraza metalica | ML | 343 | 25374 | 8703282 | 8703282 | 8703282 | 0
15.1 | Suministro e instalación gabinete electrico/ Combiner box | UN | 1 | 1446484 | 1446484 | 1446484 | 1446484 | 0
15,11 | Suministro e instalacion de cable solar 4mm2 para strings FV | ML | 1450 | 21004 | 30455800 | 30455800 | 30455800 | 0
15,12 | Suministro e instalacion de cable de fuerza para bus DC | ML | 180 | 49198 | 8855640 | 8855640 | 8855640 | 0
15,13 | Suministro e instalacion de cable tierra para bonding de placas FV | ML | 203 | 21004 | 4263812 | 4263812 | 4263812 | 0
15.14 | Suministro e instalacion de protecciones y accesorios DC para aplicacion fotovoltaica | UN | 4 | 2990834 | 11963336 | 11963336 | 11963336 | 0
15,15 | Suministro e instalacion de inversor DC / AC | UN | 3 | 450084 | 1350252 | 1350252 | 1350252 | 0
|  |  |  | SUBTOTAL | 790689036 | 790689036 | 790689036 | 0
16 | INSTALACIONES PARA SISTEMA DE CONTROL AUTOMATICO | [6 empty] | 0
16,1 | Suministro e instalacion de variador de frecuencia 30HP | UN | 2 | 981168 | 1962336 | 1962336 | 1962336 | 0
16,2 | Suministro e instalacion de variador de frecuencia 10HP | UN | 2 | 981168 | 1962336 | 1962336 | 1962336 | 0
16,3 | Suministro e instalacion de variador de frecuencia 5HP | UN | 4 | 981168 | 3924672 | 3924672 | 3924672 | 0
16,4 | Suministro e instalacion de variador de frecuencia 1HP | UN | 1 | 981168 | 981168 | 981168 | 981168 | 0
16,5 | Suministro e instalacion de seccionadores para circuitos ramales | UN | 18 | 314714 | 5664852 | 5664852 | 5664852 | 0
16,6 | Suministro e Instalacion de armario electrico y sistema de refrigeracion HOFFMAN para armario, incluye materiales y mano de obra | UN | 2 | 25009 | 50018 | 50018 | 50018 | 0
16,7 | Suministro e programacion y montaje de sistemas automaticos, incluye materiales y mano de obra | UN | 1 | 16206065 | 16206065 | 16206065 | 16206065 | 0
16,8 | Suministro e Instalacion de sistema satelital para monitoreo, incluye materiales y mano de obra | UN | 1 | 14694815 | 14694815 | 14694815 | 14694815 | 0
16,9 | Suministro e Instalacion de sistema para telemetria y sensorica, incluye materiales y mano de obra | UN | 1 | 16555828 | 16555828 | 16555828 | 16555828 | 0
16,10 | Suministro e Instalacion de sistema deteccion contra incendio, incluye materiales y mano de obra | UN | 1 | 7834880 | 7834880 | 7834880 | 7834880 | 0
|  |  |  | SUBTOTAL | 69836970 | 69836970 | 69836970 | 0
| TOTAL COSTOS DIRECTOS |  |  |  | 3740625228.61 | 3740625228.61 | 3740625232 | 0
| ADMINISTRACIÓN | % | 25.5% |  | 953859432.9215 | 953859433 | 953859434 | -0.078513 | 0.255
| IMPREVISTOS | % | 1% |  | 37406252.2861 | 37406252 | 37406252 | 0.2861 | 0.01
| UTILIDAD | % | 5% |  | 187031261.4305 | 187031261 | 187031261 | 0.4305 | 0.05
0
| Suministro de Bomba presurizadora automática Dandfos MQ de 1 HP | UN | 1 | 4219596 | 4219596 | 4219596 | 4219596 | 0
| Suministro de TANQUE SEPTICO Y FILTRO ANAEROBIO FAFA CAP = 1650 LTS | UN | 1 | 5475000 | 5475000 | 5475000 | 5475000 | 0
| Suministro de Variador de velocidad 30 HP | UN | 1 | 20103505 | 20103505 | 20103505 | 20103505 | 0
| Suministro de Cheque antigolpe de ariete - Hierro ductil 4" | UN | 1 | 1898560 | 1898560 | 1898560 | 1898560 | 0
| Suministro de Variador de velocidad para bomba de 10 HP | UN | 1 | 7813958 | 7813958 | 7813958 | 7813958 | 0
| Suministro de Arrancador directo 5 HP 220 trifásico | UN | 3 | 1327683 | 3983049 | 3983049 | 3983049 | 0
| Suministro de ESCALERA EXTERNA CON GUARDA DE SEGURIDAD TVA 100 | UN | 1 | 7481005 | 7481005 | 7481005 | 7481005 | 0
| Suministro de BARANDA DE SEGURIDAD PERIMETRAL TVA 100 | UN | 1 | 4593600 | 4593600 | 4593600 | 4593600 | 0
| Suministro de Filtro desferrizador de 48" X 72" con accesorios de instalación | UN | 1 | 25423359 | 25423359 | 25423359 | 25423359 | 0
| Suministro de Válvula superior tres vías | UN | 2 | 8472000 | 16944000 | 16944000 | 16944000 | 0
| Suministro de Filtro desferrizador de 48" X 72" con accesorios de instalación | UN | 1 | 25423359 | 25423359 | 25423359 | 25423359 | 0
| Suministro de Dosificadora de diafragma 20 l/h | UN | 1 | 3072718 | 3072718 | 3072718 | 3072718 | 0
| Suministro de Generador de Ozono - 10,5 m3/h | UN | 1 | 11126901 | 11126901 | 11126901 | 11126901 | 0
| Suministro de Válvula Red White 4" | UN | 1 | 1725500 | 1725500 | 1725500 | 1725500 | 0
| Suministro de Cheque hidro 4" | UN | 1 | 1534922 | 1534922 | 1534922 | 1534922 | 0
| Suministro de Macromedidor agua potable tipo turbina de 6" | UN | 1 | 3925215 | 3925215 | 3925215 | 3925215 | 0
| Suministro de Macromedidor agua potable tipo turbina de 3" | UN | 1 | 2049180 | 2049180 | 2049180 | 2049180 | 0
| Suministro de Tablero de fuerza y control duplex alterno aditivo para bomba de 10 HP | UN | 1 | 4870730 | 4870730 | 4870730 | 4870730 | 0
| Suministro de tanque en fibra de vidrio PRFV de 100 m3, incluye escalera externa con guarda de seguridad TVA 100 y baranda de seguridad perimetral TVA 100 | UN | 1 | 170470772 | 170470772 | 170470772 | 170470772 | 0
| Suministro de bomba centrifuga con partes en contacto con agua ena cero inoxidable 316 CDT= 40 m.c.a. y caudal =13,62 LPS | UN | 1 | 30509424 | 30509424 | 30509424 | 30509424 | 0
| Suministro de modulo de tratamiento de agua potable por medio de tecnologia de osmosis inversa con capacidad de tratamiento de 500 m3/dia | UN | 1 | 989771028 | 989771028 | 989771028 | 989771028 | 0
| Suministro de bomba centrifuga 5HP 220 VAC con partes en en contacto con agua en acero inoxidable 316 | UN | 1 | 12586800 | 12586800 | 12586800 | 12586800 | 0
| Suministro de tanque cilindrico vertical fondo plano para almacenamiento de agua de diametro 2,40 metros y altura 4,5 metros, con capacidad de 20.000 litros, Incluye escalera con guarda y pasamanos superior | UN | 1 | 32492981 | 32492981 | 32492981 | 32492981 | 0
| Planta diesel 440VAC 3L Prime + silenciador | UN | 1 | 213474000 | 213474000 | 213474000 | 213474000 | 0
| Suministro de tablero transferencia automatica de 400 V | UN | 1 | 23150000 | 23150000 | 23150000 | 23150000 | 0
| Banco de capacitores 440v | UN | 1 | 7718750 | 7718750 | 7718750 | 7718750 | 0
| Rele de 6 pasos corrector de factor de potencia | UN | 1 | 2953594 | 2953594 | 2953594 | 2953594 | 0
| Conversor DC-DC 250W MPPT fotovoltaico SPT250K | UN | 1 | 384317640 | 384317640 | 384317640 | 384317640 | 0
| Bateria estacionaria 48V 100Ah | UN | 1 | 11602500 | 11602500 | 11602500 | 11602500 | 0
| Gabinete IP65 fondo galvanizado | UN | 1 | 1170500 | 1170500 | 1170500 | 1170500 | 0
| Inversor DC / AC 5KW 220VAC off grid | UN | 1 | 5942400 | 5942400 | 5942400 | 5942400 | 0
| variador de frecuencia dc/ac 3L 30HP | UN | 2 | 45306800 | 90613600 | 90613600 | 90613600 | 0
| variador de frecuencia dc/ac 3L 10HP | UN | 2 | 20530800 | 41061600 | 41061600 | 41061600 | 0
| variador de frecuencia dc/ac 3L 5HP | UN | 4 | 22674000 | 90696000 | 90696000 | 90696000 | 0
| variador de frecuencia dc/ac 3L 1HP | UN | 1 | 7909800 | 7909800 | 7909800 | 7909800 | 0
| RackChiller In-Row Cooler 230/240 | UN | 1 | 3437500 | 3437500 | 3437500 | 3437500 | 0
| Armario electrico 0.80x1.00x0.35 con pedestal IP66 | UN | 1 | 2653750 | 2653750 | 2653750 | 2653750 | 0
| Siemens Plc Simatic S7-1200 1214c 6es7214-1ag40-0xb0 | UN | 1 | 3895000 | 3895000 | 3895000 | 3895000 | 0
| Siemens Plc Pantalla Touch Tkp700 Basic 6av2123-2gb03-0ax0 | UN | 1 | 5145000 | 5145000 | 5145000 | 5145000 | 0
| Sensor de nivel de tanque ultrasonido | UN | 2 | 2906250 | 5812500 | 5812500 | 5812500 | 0
| Servidor de almacenamiento de datos | UN | 1 | 1656250 | 1656250 | 1656250 | 1656250 | 0
| Monitor led 32" | UN | 1 | 2390625 | 2390625 | 2390625 | 2390625 | 0
| Antena satelital + radio | UN | 1 | 3895000 | 3895000 | 3895000 | 3895000 | 0
| Subscripcion de servicio satelital | UN | 1 | 5145000 | 5145000 | 5145000 | 5145000 | 0
| Plan de datos Anual | UN | 2 | 2906250 | 5812500 | 5812500 | 5812500 | 0
| UF-2000M TS-2/TM-1/TL-1/TS-2-HT Transducer de flujo | UN | 12 | 3570000 | 42840000 | 42840000 | 42840000 | 0
| Panel de detección de incendio | UN | 1 | 3960595 | 3960595 | 3960595 | 3960595 | 0
| Transformador trifasico 440VAC 25KVA estacionario | UN | 1 | 7974980 | 7974980 | 7974980 | 7974980 | 0
| Suministro de bomba sumergible tipo lapicero para pozo profundo CDT = 150 mca Q = 33,6 m 3/h | UN | 1 | 43194348 | 43194348 | 43194348 | 43194348 | 0
| Bomba sumergible de 10 HP trifasica 220V trabajo pesado descarga en 2" | UN | 1 | 25436250 | 25436248 | 25436250 | 25436248 | -2
| SUMINISTRO DE EQUIPOS |  |  |  | 2431354842 | 2431354842 | 2431354842 | 0
| ADMINISTRACIÓN | % | 16.5 | 5% | 121567741.9 | 121567742 | 121567742 | -0.1
0
| TOTAL |  |  |  | 7471844759 | 7471844759 | 7471844763 | 0 | 0
| INTERVENTORIA INTEGRAL TECNICA, ADMINISTRATIVA Y FINANCIERA DEL PROYECTO | % | 7% |  | 523029132.8417 | 523029133 |  | -0.15828
| PLAN DE GESTION INTEGRAL DE OBRA |  |  |  | 3577880 | 3577880 |  | 0
| PLAN DE MANEJO AMBIENTAL |  |  |  | 62339750 | 62339750 |  | 0
| PAPSO |  |  |  | 42379788 | 42379788 |  | 0
| RETIE |  |  |  | 21000000 | 21000000 |  | 0
| GRAN TOTAL PROYECTO |  |  |  | 8124171309 | 8124171309 |  | 0

## Table 2 (hidden)
PRESUPUESTO CONSTRUCCIÓN DE PLANTA DE TRATAMIENTO DE AGUA POTABLE CON CAPACIDAD DE PRODUCCIÓN DE 500 M3/DÍA EN EL CORREGIMIENTO DE BUENOS AIRES, MUNICIPIO DE URIBIA - GUAJIRA.
8.9 | Punto aguas residuales 2" lavamanos | UN | 3,00 | 76.689,00 | $ 230.067,00
8.1 | Punto aguas residuales 2" sifón de piso | UN | 4,00 | 82.179,00 | $ 328.716,00
8.11 | Caja de inspección 60x60 incluye excavación | UN | 3,00 | 898.128,00 | $ 2.694.384,00
8.12 | Suministro e instalación de juego sanitario Quadratto | UN | 1,00 | 1.405.440,00 | $ 1.405.440,00
8.13 | Instalación de bomba presurizadora automática Dandfos MQ de 1 HP | UN | 1,00 | 1.113.118,00 | $ 1.113.118,00
8.14 | Suministro, transporte e instalación de TANQUE SEPTICO Y FILTRO ANAEROBIO FAFA CAP = 1650 LTS | UN | 1,00 | 1.756.000,00 | $ 1.756.000,00
8.15 | Cárcamo perimetral en concreto para recolección de agua lluvias | ML | 65,33 | 902.122,00 | $ 58.935.630,26
SUBTOTAL |  |  |  |  | $ 69.150.440,48
9 | INSTALACIONES ELECTRICAS | UNIDAD | CANTIDAD | VALOR UNITARIO | VALOR PARCIAL
9.1 | Instalación de planta electrica de 150kva.220/127v. | UN | 1 | $ 7.001.005,00 | $ 7.001.005,00
9.2 | Suministro e instalacion de disyuntores 3L para circuitos ramales | UN | 1 | $ 387.509,00 | $ 387.509,00
9.3 | Tablero 24 circuitos enchufable con protecciones | UN | 1 | $ 1.577.534,00 | $ 1.577.534,00
9.4 | Suministro e instalación de acometida principal en 2(3x500MCMF)+(2x250N)+(1X2/0T) por ducto 2x4".y bornas + cintas | UN | 1 | $ 967.564,50 | $ 967.564,50
9.5 | Suministro e instalación de acometida de gabinete de control y mando para bombas en 2(3x3/0THHNF)+(1x4/0THHN)+(1X2/0T) + ducto de 3" EMT + bornas + cintas | Ml | 37 | $ 1.018.379,00 | $ 37.680.023,00
9.6 | Suministro e instalación de acometida de tablero de baja tension a 220v 2x4THHNF+1x6THHN-N+1X8T ducto de 11/4" EMT + bornas + cintas | Ml | 10 | $ 600.635,00 | $ 6.006.350,00
9.7 | Suministro e instalación de acometida de gabinete de control y mando para bomba N°1 y N°2 de 30 HP 3x2THHNF+1X2T ducto de 2" EMT + bornas + cintas | Ml | 15 | $ 616.531,00 | $ 9.247.965,00
9.8 | Suministro e instalación de acometida para bombas N°3 Y N°4 10HP en 3x10THHNF+1x10T ducto de 3/4" EMT | Ml | 37 | $ 392.289,00 | $ 14.514.693,00
9.9 | Suministro e instalación de acometida para bombas N°5,N°6,N°7,N°8 Y N°9 5HP Y 1HP en 3x12THHNF+1x12T ducto de 3/4" EMT | Ml | 58 | $ 373.664,00 | $ 21.672.512,00
9.1 | Conexiones de tierra en cable No 1/0 desnudo y terminales a equipos , tableros en subestacion y sistema de pararrayo con soldadura exotermica. | Ml | 110 | $ 62.522,00 | $ 6.877.420,00
9.11 | instalacion de sistema de puesta a tierra | UN | 2 | $ 2.368.969,00 | $ 4.737.938,00
9.12 | Tableros de 6 circuitos con protecciones de 1x20A | ML | 75 | $ 527.969,00 | $ 39.597.675,00
9.13 | Salida Tomacorrientes muros 110 voltios en EMT incluye tomas para lamparas de emergencias | UN | 1 | $ 156.140,00 | $ 156.140,00
9.14 | salidas tomas normales y aires mini split 220v en EMT | UN | 1 | $ 228.274,00 | $ 228.274,00
9.15 | Salida lamparas de 2x18 -110v tuberia 1/2 EMT | UN | 33 | $ 147.258,00 | $ 4.859.514,00
9.16 | Salida reflector de led 50w -220v tuberia 1/2 EMT | UN | 9 | $ 147.258,00 | $ 1.325.322,00
9.17 | Salida interruptores sencillos EMT | UN | 19 | $ 129.538,00 | $ 2.461.222,00
9.18 | Suministro e Instalacion de luminaria led para exterior fotovoltaica, incluye materiales y mano de obra | UN | 21 | $ 2.057.985,00 | $ 43.217.685,00
9.19 | Suministro e instalación reflector led 50w-240v | UN | 11 | $ 282.044,00 | $ 3.102.484,00
9.2 | Suministro e instalación lamparas de emergencias led 3w recargable. | UN | 19 | $ 285.669,00 | $ 5.427.711,00
9.21 | Suministro e instalación de corrector de factor de potencia, con banco de condesador | UN | 14 | $ 424.662,00 | $ 5.945.268,00
9.22 | Suministro e instalación de transformador 25 KVA 2:1 para cargar menores | UN | 12 | $ 6.938.500,00 | $ 83.262.000,00
SUBTOTAL |  |  |  |  | $ 300.253.808,50
10 | ESTRUCTURAS EN CONCRETO
10.1 | Solado en concreto pobre e=0,05 | M2 | 230,41 | $ 55.736,00 | $ 12.842.131,76

## Table 3 (hidden)
PRESUPUESTO CONSTRUCCIÓN DE PLANTA DE TRATAMIENTO DE AGUA POTABLE CON CAPACIDAD DE PRODUCCIÓN DE 500 M3/DÍA EN EL CORREGIMIENTO DE BUENOS AIRES, MUNICIPIO DE URIBIA - GUAJIRA.
10.2 | Zapatas concreto de 3000 PSI | M3 | 80,49 | $ 1.284.894,00 | $ 103.421.118,06
10.3 | Vigas de cimentación concreto de 3000 PSI | M3 | 25,95 | $ 1.331.124,00 | $ 34.542.667,80
10.4 | Columnas en concreto de 3000 PSI | M3 | 39,06 | $ 1.419.047,00 | $ 55.427.975,82
10.5 | Vigas aéreas en concreto de 3000 PSI | M3 | 23,73 | $ 1.432.072,00 | $ 33.983.068,56
10.6 | Concreto 3000 PSI escalera plataforma de llenado de carrotanques | M3 | 2,7 | $ 1.454.461,00 | $ 3.927.044,70
10.7 | Concreto 3000 PSI placa plataforma de llenado de carrotanques | M3 | 3 | $ 1.310.044,00 | $ 3.930.132,00
10.8 | Viga canal | Ml | 29,7 | $ 304.983,00 | $ 9.057.995,10
10.9 | Acero de refuerzo de 60.000 PSI | KG | 15991,39 | $ 6.959,00 | $ 111.284.083,01
10.1 | Concreto de 3000 PSI para pilotes de placa tanques | M3 | 1,58 | $ 1.297.919,00 | $ 2.050.712,02
10.11 | Concreto de 3000 PSI para vigas de cimentación de placa de tanques | M3 | 7,91 | $ 1.335.794,00 | $ 10.566.130,54
10.12 | Concreto de 3000 PSI para placa de tanques | M3 | 18,97 | $ 1.320.044,00 | $ 25.041.234,68
10.13 | Concreto de 3000 PSI para placa superior oficinas | M3 | 14,52 | $ 1.525.917,00 | $ 22.156.314,84
10.14 | Concreto de 3000 PSI para placa de zona de filtros | M3 | 3,24 | $ 1.335.794,00 | $ 4.327.972,56
10.15 | Pavimento en Concreto Rigido E=0,20 mts MR =3,8 Mpa | M2 | 278,06 | 328.805 | $ 91.427.518,30
10.18 | Suministro, figurado y colocación de Canastilla según diseño para soportes dovelas (alambrón de 1/4" ) | ML | 62,1 | $ 25.256,00 | $ 1.568.397,60
10.19 | Malla electrosoldada 5 mm | UN | 22 | $ 207.955,00 | $ 4.575.010,00
10.2 | Malla electrosoldada 6 mm | UN | 4 | $ 279.769,00 | $ 1.119.076,00
SUBTOTAL |  |  |  |  | $ 531.248.583,35
11 | CARPINTERÍA
11.1 | Fabricación e instalación de portón acceso planta (metálico) de 4.1 m de largo x 2.05 m de altura en lamina HR | UN | 1,00 | $ 2.678.952,00 | $ 2.678.952,00
11.2 | Fabricación e instalación de portón acceso a tanques (metálico) de 2 m de largo x 2.05 m de altura en lamina HR | UN | 1,00 | $ 1.783.246,00 | $ 1.783.246,00
11.3 | Fabricación e instalación de portón acceso a parqueadero (Tubo metálico) | UN | 2,00 | $ 3.043.540,00 | $ 6.087.080,00
11.4 | Puertas 2x1 en madera con cerradura | UN | 7,00 | $ 955.130,00 | $ 6.685.910,00
11.5 | Ventanas de aluminio y vidrio corredizas 1,2x1,2 | UN | 9,00 | $ 468.075,00 | $ 4.212.675,00
11.6 | Ventanas de aluminio y vidrio corredizas 0,6x0,6 | UN | 1,00 | $ 333.014,00 | $ 333.014,00
11.7 | Ventanas de aluminio y vidrio corredizas 1,2x2 | UN | 2,00 | $ 774.543,00 | $ 1.549.086,00
11.8 | Fabricación e instalación de pasamano en tuberia AC de 1 1/2 metalica para plataforma llenado de carrotanques | UN | 1,00 | $ 1.982.346,00 | $ 1.982.346,00
11.9 | Suministro e instalación de puerta metalica | UN | 4,00 | $ 1.004.133,00 | $ 4.016.532,00
SUBTOTAL |  |  |  |  | $ 29.328.841,00
12 | PINTURA GENERAL
12.1 | Pintura y estuco sobre pañete interior oficinas | M2 | 359,29 | $ 11.882,00 | $ 4.269.083,78
12.2 | Estuco sobre placa interior | M2 | 100 | $ 11.854,00 | $ 1.185.400,00
12.3 | Pintura vinilo interiores muro y placa | M2 | 231 | $ 15.007,00 | $ 3.466.617,00
12.4 | Pintura exterior | M2 | 115 | $ 17.625,00 | $ 2.026.875,00
SUBTOTAL |  |  |  |  | $ 10.947.975,78
13 | SISTEMA DE TRATAMIENTO OSMOSIS INVERSA
13.1 | Construción de pozo profundo de diametro 10" y diametro de desarrollo 18" para captación de agua subterranea | Ml | 120,00 | $ 3.232.522,00 | $ 387.902.640,00
13.2 | Transporte, instalación y puesta en funcionamiento de bomba sumergible tipo lapicero para pozo profundo CDT = 150 mca Q = 33,6 m 3/h . Incluye tablero de fuerza y control, accesorios de instalación electrica e hidraúlica. | UN | 1,00 | $ 22.814.034,00 | $ 22.814.034,00
13.3 | Transporte e instalación de manguera PEAD de 4" | ML | 855,00 | $ 113.810,00 | $ 97.307.550,00
13.4 | Ensamble, transporte e instalación de tablero con variador de velocidad para bomba de baja | UN | 1,00 | $ 3.929.357,00 | $ 3.929.357,00
13.5 | Ensamble, transporte e instalación de tablero de fuerza y control para 3 bombas de 5 HP | UN | 1,00 | $ 2.754.014,00 | $ 2.754.014,00

## Table 4 (hidden)
PRESUPUESTO CONSTRUCCIÓN DE PLANTA DE TRATAMIENTO DE AGUA POTABLE CON CAPACIDAD DE PRODUCCIÓN DE 500 M3/DÍA EN EL CORREGIMIENTO DE BUENOS AIRES, MUNICIPIO DE URIBIA - GUAJIRA.
13.6 | Fabricación, transporte e instalación de tanque en fibra de vidrio PRFV de 100 m3 | UN | 2,00 | $ 778.000,00 | $ 1.556.000,00
13.7 | Transporte e instalación de bomba de baja CDT = 40 m.c.a., caudal = 13,62 l/s partes en contacto con agua en acero inoxidable 316 | UN | 2,00 | $ 6.168.084,00 | $ 12.336.168,00
13.8 | Transporte e instalación de filtro desferrizador de 48" X 72". Incluye válvula, accesorios y lechos filtrantes | UN | 2,00 | $ 36.510.795,00 | $ 73.021.590,00
13.9 | Transporte e instalación de filtro de carbón activado de 48" X 72". Incluye válvula, accesorios y lechos filtrantes | UN | 2,00 | $ 18.726.795,00 | $ 37.453.590,00
13.1 | Transporte e instalación de sistema de dosificación de químicos | UN | 2,00 | $ 1.588.000,00 | $ 3.176.000,00
13.11 | Transporte e instalación de sistema dosificación de Ozono | UN | 1,00 | $ 652.000,00 | $ 652.000,00
13.12 | Transporte e instalación de tubería, valvulería y accesorios de instalación hidráulica | UN | 1,00 | $ 69.132.716,00 | $ 69.132.716,00
13.13 | Ensamble, pruebas y puesta en marcha de módulo de tratamiento de agua potable por medio de tecnología de osmosis inversa con capacidad de tratamiento de 500 m3/día | UN | 1,00 | $ 31.717.780,00 | $ 31.717.780,00
13.14 | Transporte e instalación de bombas de llenado de carrrotanques, bombeo de rechazo y lavado de membranas de 5 Hp. Partes en contacto con agua en acero inox 316. | UN | 3,00 | $ 1.256.000,00 | $ 3.768.000,00
13.15 | Fabricación, transporte e instalación de tanque en fibra de vidrio PRFV de 20 m3 | UN | 2,00 | $ 904.000,00 | $ 1.808.000,00
13.16 | Transporte e instalación de bomba parabombeo de agua de rechazo | UN | 1,00 | $ 3.093.213,00 | $ 3.093.213,00
$ 752.422.652,00
14 | ACEROS Y CARPINTERÍA METALICA
10.9 | Acero de refuerzo de 60.000 PSI | KG | 30.282,39 | $ 6.959,00 | $ 210.735.138,93
14.2 | Flanche metalico en platina E= 1/4 | UN | 3,00 | 56.352 | $ 169.056,00
14.3 | Estructura metalicas para columnas y vigas en plataforma de llenado en cajon PHR (305*160) | KG | 1322,07 | 15.462 | $ 20.441.846,34
14.4 | Pasa mano en tubo metalico de 2" tipo pesado | KG | 450,87 | 15.039 | $ 6.780.633,93
14.5 | Losa aligerada en lamina de metaldeck | M2 | 10,76 | 312.068 | $ 3.357.851,68
14.6 | Escalones en angulo metalico de 3" huella fundida en concreto de 3000 PSI, incluye resfuerzo | UND | 23,00 | 255.675 | $ 5.880.525,00
14.7 | Descanso escalera en agulo metalico, huella fundida en concreto de 3000 PSI, incluye resfuerzo | M3 | 1,00 | $ 1.282.824 | $ 1.282.824,00
14.8 | Porton en tubos metalico acceso vehicular D= 3,05*5,0 mts, ver diseño en planos | KG | 838,24 | 12.04 | $ 10.092.409,60
14.9 | Porton en lamina galvanizada cal 14 entamborado por ambos lados, ver diseño en planos | M2 | 12,30 | 248.246 | $ 3.053.425,80
14.1 | Puertas metalicas | UND | 22,00 | 786.096 | $ 17.294.102,10
14.11 | Ventanas en aluminio natural REF 0,50-20, vidrio incoloro 6mm | M2 | 16,95 | 253.023 | $ 4.288.739,85
14.12 | Instalacion de tubo metalico de 2" tipo pesado - fachada | KG | 93,00 | 17.431 | $ 1.621.083,00
14.13 | Rejillas en tubo rectangular metalico | KG | 271,46 | 13.273 | $ 3.603.088,58
14.14 | Protectores de ventanas en varilla metalica cuadrada de 1/2" | M2 | 16,95 | 167.332 | $ 2.836.277,40
SUBTOTAL |  |  |  |  | $ 291.437.002,21
15 | INSTALACIONES PARA SISTEMA FOTOVOLTAICO
15.1 | Excavacion manual para zapatas prefabricadas | M3 | 50,00 | 22.142 | $ 1.107.100,00
15.2 | Transporte, instalacion y anclaje de zapatas prefabricadas | UN | 350,00 | 184.521 | $ 64.582.350,00
15.3 | Transporte e instalacion de bases estructurales para paneles | M2 | 1.100,00 | 147.009 | $ 161.709.900,00

## Table 5 (hidden)
PRESUPUESTO CONSTRUCCIÓN DE PLANTA DE TRATAMIENTO DE AGUA POTABLE CON CAPACIDAD DE PRODUCCIÓN DE 500 M3/DÍA EN EL CORREGIMIENTO DE BUENOS AIRES, MUNICIPIO DE URIBIA - GUAJIRA.
15.4 | Transporte e instalacion de placas fotovoltaicas 400Wp | UN | 430,00 | $ 1.006.519 | $ 432.803.170,00
15.5 | Transporte e instalacion de Conversor DC-DC | UN | 1,00 | $ 4.501.340 | $ 4.501.340,00
15.6 | Transporte e instalacion de rack de baterias 48v 100Ah | UN | 30,00 | 50.017 | $ 1.500.510,00
15.7 | Suministro e instalación de tuberia principal para strings DC en PVC tipo A | ML | 1.450,00 | 35.384 | $ 51.306.800,00
15.8 | Suministro e instalación de tuberia principal para lineas de fuerza BUS DC en PVC tipo A | ML | 180,00 | 34.107 | $ 6.139.260,00
15,9 | Suministro e instalación de tuberia principal para lineas bajantes de strings DC en coraza metalica | ML | 343,00 | 25.374 | $ 8.703.282,00
15,1 | Suministro e instalación gabinete electrico/ Combiner box | UN | 1,00 | $ 1.446.484 | $ 1.446.484,00
15,11 | Suministro e instalacion de cable solar 4mm2 para strings FV | ML | 1.450,00 | 21.004 | $ 30.455.800,00
15,12 | Suministro e instalacion de cable de fuerza para bus DC | ML | 180,00 | 49.198 | $ 8.855.640,00
15,13 | Suministro e instalacion de cable tierra para bonding de placas FV | ML | 203,00 | 21.004 | $ 4.263.812,00
15.14 | Suministro e instalacion de protecciones y accesorios DC para aplicacion fotovoltaica | UN | 4,00 | $ 2.990.834 | $ 11.963.336,00
15,15 | Suministro e instalacion de inversor DC / AC | UN | 3,00 | 450.084 | $ 1.350.252,00
SUBTOTAL |  |  |  |  | $ 790.689.036,00
16 | INSTALACIONES PARA SISTEMA DE CONTROL AUTOMATICO
16,1 | Suministro e instalacion de variador de frecuencia 30HP | UN | 2,00 | 981.168 | $ 1.962.336,00
16,2 | Suministro e instalacion de variador de frecuencia 10HP | UN | 2,00 | 981.168 | $ 1.962.336,00
16,3 | Suministro e instalacion de variador de frecuencia 5HP | UN | 4,00 | 981.168 | $ 3.924.672,00
16,4 | Suministro e instalacion de variador de frecuencia 1HP | UN | 1,00 | 981.168 | $ 981.168,00
16,5 | Suministro e instalacion de seccionadores para circuitos ramales | UN | 18,00 | 314.714 | $ 5.664.852,00
16,6 | Suministro e Instalacion de armario electrico y sistema de refrigeracion HOFFMAN para armario, incluye materiales y mano de obra | UN | 2,00 | 25.009 | $ 50.018,00
16,7 | Suministro e programacion y montaje de sistemas automaticos, incluye materiales y mano de obra | UN | 1,00 | $ 16.206.065 | $ 16.206.065,00
16,8 | Suministro e Instalacion de sistema satelital para monitoreo, incluye materiales y mano de obra | UN | 1,00 | $ 14.694.815 | $ 14.694.815,00
16,9 | Suministro e Instalacion de sistema para telemetria y sensorica, incluye materiales y mano de obra | UN | 1,00 | $ 16.555.828 | $ 16.555.828,00
16,10 | Suministro e Instalacion de sistema deteccion contra incendio, incluye materiales y mano de obra | UN | 1,00 | $ 7.834.880 | $ 7.834.880,00
SUBTOTAL |  |  |  |  | $ 69.836.970,00
| TOTAL COSTOS DIRECTOS |  |  |  | $ 3.740.625.228,61
| ADMINISTRACIÓN | % | 25,5 |  | $ 953.859.433
| IMPREVISTOS | % | 1 |  | $ 37.406.252
| UTILIDAD | % | 4 |  | $ 187.031.261
| Suministro de Bomba presurizadora automática Dandfos MQ de 1 HP | UN | 1 | $ 4.219.596 | $ 4.219.596
| Suministro de TANQUE SEPTICO Y FILTRO ANAEROBIO FAFA CAP = 1650 LTS | UN | 1 | $ 5.475.000 | $ 5.475.000
| Suministro de Variador de velocidad 30 HP | UN | 1 | $ 20.103.505 | $ 20.103.505
| Suministro de Cheque antigolpe de ariete - Hierro ductil 4" | UN | 1 | $ 1.898.560 | $ 1.898.560
| Suministro de Variador de velocidad para bomba de 10 HP | UN | 1 | $ 7.813.958 | $ 7.813.958

## Table 6 (hidden)
PRESUPUESTO CONSTRUCCIÓN DE PLANTA DE TRATAMIENTO DE AGUA POTABLE CON CAPACIDAD DE PRODUCCIÓN DE 500 M3/DÍA EN EL CORREGIMIENTO DE BUENOS AIRES, MUNICIPIO DE URIBIA - GUAJIRA.
| Suministro de Arrancador directo 5 HP 220 trifásico | UN | 3 | $ 1.327.683 | $ 3.983.049
| Suministro de ESCALERA EXTERNA CON GUARDA DE SEGURIDAD TVA 100 | UN | 1 | $ 7.481.005 | $ 7.481.005
| Suministro de BARANDA DE SEGURIDAD PERIMETRAL TVA 100 | UN | 1 | $ 4.593.600 | $ 4.593.600
| Suministro de Filtro desferrizador de 48" X 72" con accesorios de instalación | UN | 1 | $ 25.423.359 | $ 25.423.359
| Suministro de Válvula superior tres vías | UN | 2 | $ 8.472.000 | $ 16.944.000
| Suministro de Filtro desferrizador de 48" X 72" con accesorios de instalación | UN | 1 | $ 25.423.359 | $ 25.423.359
| Suministro de Dosificadora de diafragma 20 l/h | UN | 1 | $ 3.072.718 | $ 3.072.718
| Suministro de Generador de Ozono - 10,5 m3/h | UN | 1 | $ 11.126.901 | $ 11.126.901
| Suministro de Válvula Red White 4" | UN | 1 | $ 1.725.500 | $ 1.725.500
| Suministro de Cheque hidro 4" | UN | 1 | $ 1.534.922 | $ 1.534.922
| Suministro de Macromedidor agua potable tipo turbina de 6" | UN | 1 | $ 3.925.215 | $ 3.925.215
| Suministro de Macromedidor agua potable tipo turbina de 3" | UN | 1 | $ 2.049.180 | $ 2.049.180
| Suministro de Tablero de fuerza y control duplex alterno aditivo para bomba de 10 HP | UN | 1 | $ 4.870.730 | $ 4.870.730
| Suministro de tanque en fibra de vidrio PRFV de 100 m3, incluye escalera externa con guarda de seguridad TVA 100 y baranda de seguridad perimetral TVA 100 | UN | 1 | $ 170.470.772 | $ 170.470.772
| Suministro de bomba centrifuga con partes en contacto con agua ena cero inoxidable 316 CDT= 40 m.c.a. y caudal =13,62 LPS | UN | 1 | $ 30.509.424 | $ 30.509.424
| Suministro de modulo de tratamiento de agua potable por medio de tecnologia de osmosis inversa con capacidad de tratamiento de 500 m3/dia | UN | 1 | $ 989.771.028 | $ 989.771.028
| Suministro de bomba centrifuga 5HP 220 VAC con partes en en contacto con agua en acero inoxidable 316 | UN | 1 | $ 12.586.800 | $ 12.586.800
| Suministro de tanque cilindrico vertical fondo plano para almacenamiento de agua de diametro 2,40 metros y altura 4,5 metros, con capacidad de 20.000 litros, Incluye escalera con guarda y pasamanos superior | UN | 1 | $ 32.492.981 | $ 32.492.981
| Planta diesel 440VAC 3L Prime + silenciador | UN | 1 | $ 213.474.000 | $ 213.474.000
| Suministro de tablero transferencia automatica de 400 V | UN | 1 | $ 23.150.000 | $ 23.150.000
| Banco de capacitores 440v | UN | 1 | $ 7.718.750 | $ 7.718.750
| Rele de 6 pasos corrector de factor de potencia | UN | 1 | $ 2.953.594 | $ 2.953.594
| Conversor DC-DC 250W MPPT fotovoltaico SPT250K | UN | 1 | $ 384.317.640 | $ 384.317.640
| Bateria estacionaria 48V 100Ah | UN | 1 | $ 11.602.500 | $ 11.602.500
| Gabinete IP65 fondo galvanizado | UN | 1 | $ 1.170.500 | $ 1.170.500
| Inversor DC / AC 5KW 220VAC off grid | UN | 1 | $ 5.942.400 | $ 5.942.400
| variador de frecuencia dc/ac 3L 30HP | UN | 2 | $ 45.306.800 | $ 90.613.600
| variador de frecuencia dc/ac 3L 10HP | UN | 2 | $ 20.530.800 | $ 41.061.600
| variador de frecuencia dc/ac 3L 5HP | UN | 4 | $ 22.674.000 | $ 90.696.000
| variador de frecuencia dc/ac 3L 1HP | UN | 1 | $ 7.909.800 | $ 7.909.800
| RackChiller In-Row Cooler 230/240 | UN | 1 | $ 3.437.500 | $ 3.437.500
| Armario electrico 0.80x1.00x0.35 con pedestal IP66 | UN | 1 | $ 2.653.750 | $ 2.653.750
| Siemens Plc Simatic S7-1200 1214c 6es7214-1ag40- 0xb0 | UN | 1 | $ 3.895.000 | $ 3.895.000
| Siemens Plc Pantalla Touch Tkp700 Basic 6av2123- 2gb03-0ax0 | UN | 1 | $ 5.145.000 | $ 5.145.000
| Sensor de nivel de tanque ultrasonido | UN | 2 | $ 2.906.250 | $ 5.812.500
| Servidor de almacenamiento de datos | UN | 1 | $ 1.656.250 | $ 1.656.250
| Monitor led 32" | UN | 1 | $ 2.390.625 | $ 2.390.625
| Antena satelital + radio | UN | 1 | $ 3.895.000 | $ 3.895.000
| Subscripcion de servicio satelital | UN | 1 | $ 5.145.000 | $ 5.145.000
| Plan de datos Anual | UN | 2 | $ 2.906.250 | $ 5.812.500
| UF-2000M TS-2/TM-1/TL-1/TS-2-HT Transducer de flujo | UN | 12 | $ 3.570.000 | $ 42.840.000
| Panel de detección de incendio | UN | 1 | $ 3.960.595 | $ 3.960.595

## Table 7 (hidden)
PRESUPUESTO CONSTRUCCIÓN DE PLANTA DE TRATAMIENTO DE AGUA POTABLE CON CAPACIDAD DE PRODUCCIÓN DE 500 M3/DÍA EN EL CORREGIMIENTO DE BUENOS AIRES, MUNICIPIO DE URIBIA - GUAJIRA.
| Transformador trifasico 440VAC 25KVA estacionario | UN | 1 | $ 7.974.980 | $ 7.974.980
| Suministro de bomba sumergible tipo lapicero para pozo profundo CDT = 150 mca Q = 33,6 m 3/h | UN | 1 | $ 43.194.348 | $ 43.194.348
| Bomba sumergible de 10 HP trifasica 220V trabajo pesado descarga en 2" | UN | 1 | $ 25.436.250 | $ 25.436.250
| SUMINISTRO DE EQUIPOS |  |  |  | $ 2.431.354.842
| ADMINISTRACIÓN | % | 16,50% |  | $ 121.567.742
| TOTAL |  |  |  | $ 7.471.844.759
| INTERVENTORIA INTEGRAL TECNICA, ADMINISTRATIVA Y FINANCIERA DEL PROYECTO | % | 7 |  | $ 523.029.133
| PLAN DE GESTION INTEGRAL DE OBRA |  |  |  | $ 3.577.880
| PLAN DE MANEJO AMBIENTAL |  |  |  | $ 62.339.750
| PAPSO |  |  |  | $ 42.379.788
| RETIE |  |  |  | $ 21.000.000
| GRAN TOTAL PROYECTO |  |  |  | $ 8.124.171.309

## Table 8
ANALISIS DE CUADRILLAS Y MANO DE OBRA
Cuadrilla tipo 1 (Comb. 1 O + 1 A)
Oficial calificado | Día | 1,00 | 76.434 | 76.434
Ayudante | Día | 1,00 | 54.596 | 54.596
Maestro de Obra | Día | 0,10 | 98.273 | 9.827
$ -
Costo total por día |  |  |  | 140.857
Cuadrilla tipo 2 (Comb. 1 O + 2 A)
Oficial calificado | Día | 1,00 | 76.434 | 76.434
Ayudante | Día | 2,00 | 54.596 | 109.192
Maestro de Obra | Día | 0,10 | 98.273 | 9.827
Costo total por día |  |  |  | 195.453
Oficial calificado | Día | 2,00 | 76.434 | $ | 152.869
Ayudante | Día | 3,00 | 54.596 | $ | 163.788
Maestro de Obra | Día | 0,10 | 98.273 | $ $ | 9.827 -
Costo total por día |  |  |  | $ | 326.484
Cuadrilla tipo 4 (Cargue 4 A)
Oficial calificado | Día | 0,00 | 76.434 | $ -
Ayudante | Día | 4,00 | 54.596 | 218.384
Maestro de Obra | Día | 0,10 | 98.273 | 9.827
Costo total por día |  |  |  | 228.211
Cuadrilla tipo 5 (Mov. Escombros 3 A)
Oficial calificado | Día | 0,00 | 76.434 | $ -
Ayudante | Día | 3,00 | 54.596 | 163.788
Maestro de Obra | Día | 0,10 | 98.273 | 9.827
$ -
Costo total por día |  |  |  | 173.615
Cuadrilla tipo 6 (Excavaciones 6 A)
Oficial calificado | Día | 0,00 | 76.434 | $ -
Ayudante | Día | 6,00 | 54.596 | 327.576
Maestro de Obra | Día | 0,10 | 98.273 | 9.827
Costo total por día |  |  |  | 337.403
Cuadrilla tipo 7 (Elab. y Coloc. Concretos 3 O + 8 A)
Oficial calificado | Día | 3,00 | 76.434 | 229.303
Ayudante | Día | 8,00 | 54.596 | 436.768
Maestro de Obra | Día | 0,10 | 98.273 | 9.827
$ -
Costo total por día |  |  |  | 675.898
Cuadrilla tipo 8 (Inst. Tub. Acueduc. 1 O + 1 A)
Oficial calificado | Día | 1,00 | 76.434 | 76.434
Ayudante | Día | 1,00 | 54.596 | 54.596
Maestro de Obra | Día | 0,10 | 98.273 | 9.827
$ -
Costo total por día |  |  |  | 140.857
Cuadrilla tipo 9 (Drenes Subb. y Bases 1 O + 4 A)
Oficial calificado | Día | 1,00 | 76.434 | 76.434
Ayudante | Día | 4,00 | 54.596 | 218.384
Maestro de Obra | Día | 0,10 | 98.273 | 9.827
$ -
Costo total por día |  |  |  | 304.645
Cuadrilla tipo 3 (Comb. 2 O + 3 A)

## Table 9
Cuadrilla tipo 10 (Base Rell. Fluido 2 O + 6 A)
Oficial calificado | Día | 2,00 | 76.434 | $ 152.869
Ayudante | Día | 6,00 | 54.596 | $ 327.576
Maestro de Obra | Día | 0,10 | 98.273 | $ 9.827
Costo total por día |  |  |  | $ 490.272
Cuadrilla tipo 11 (Pavim. Text. Premez. 5 O + 14 A)
Oficial calificado | Día | 5,00 | 76.434 | $ 382.172
Ayudante | Día | 14,00 | 54.596 | $ 764.344
Maestro de Obra | Día | 0,10 | 98.273 | $ 9.827
$ -
Costo total por día |  |  |  | $ 1.156.343
Cuadrilla tipo 12 (Pavim. Franjas Premez. 2 O + 5 A)
Oficial calificado | Día | 2,00 | 76.434 | $ 152.869
Ayudante | Día | 5,00 | 54.596 | $ 272.980
Maestro de Obra | Día | 0,10 | 98.273 | $ 9.827
$ -
Costo total por día |  |  |  | $ 435.676
Cuadrilla tipo 13 (Pavim. Franja Prod. Obra 2 O + 10 A)
Oficial calificado | Día | 2,00 | 76.434 | $ 152.869
Ayudante | Día | 10,00 | 54.596 | $ 545.960
Maestro de Obra | Día | 0,10 | 98.273 | $ 9.827
Costo total por día |  |  |  | $ 708.656
Cuadrilla tipo 14 (Pavim en Adoquin 2 O + 4 A)
Oficial calificado | Día | 2,00 | 76.434 | $ 152.869
Ayudante | Día | 4,00 | 54.596 | $ 218.384
Maestro de Obra | Día | 0,10 | 98.273 | $ 9.827
Costo total por día |  |  |  | $ 381.080

## Table 10
Cálculo del Factor de Incidencia Prestacional
Costos a cargo del Empleador |  | Porcentaje
Salario Nominal | 877.803,00 | 100,00%
Cesantías |  | 8,33%
Intereses de Cesantías |  | 1,00%
Vacaciones 1.25 dias por mes |  | 4,17%
Prima de Servicios |  | 8,33%
Seguridad Social:
Salud |  | 8,50%
Riesgos Profesionales
6,96%
Pensión |  | 12,00%
Caja de Compensación Familiar |  | 4,00%
Bienestar Familiar |  | 3,00%
Servicio Nacional de Aprendizaje |  | 2,00%
Fondo Industria de Construcción |  | 2,50%
Subsidio de Transporte
20,00%
Dotación (Incluye dotación PAPSO)
5,80%
Total nominal Salario mas Prestaciones Sociales |  | 186,59%
Recargo real por Prestaciones Sociales |  | 1,87
SALARIO MÍNIMO LEGAL VIGENTE 2020 |  | 877.803,00
JORNAL AYUDANTE |  | 54.596,00
JORNAL OFICIAL (1.4 DEL SMLV) |  | 76.434,40
JORNAL MAESTRO DE OBRA (1.8 DEL SMLV) |  | 98.272,80
VALOR RESUMIDO CUADRILLAS DIA
Cuadrilla tipo 1 (Comb. 1 O + 1 A) | 140.857 |  | f32
Cuadrilla tipo 2 (Comb. 1 O + 2 A) | 195.453 |  | f40
Cuadrilla tipo 3 (Comb. 2 O + 3 A) | 326.484 |  | f49
Cuadrilla tipo 4 (Cargue 4 A) | 228.211 |  | f57
Cuadrilla tipo 5 (Mov. Escombros 3 A) | 173.615 |  | f65
Cuadrilla tipo 6 (Excavaciones 6 A) | 337.403 |  | f73
Cuadrilla tipo 7 (Elab. y Coloc. Concretos 3 O + 8 A) | 675.898 |  | f81
Cuadrilla tipo 8 (Inst. Tub. Acueduc. 1 O + 1 A) | 140.857 |  | f89
Cuadrilla tipo 9 (Drenes Subb. y Bases 1 O + 4 A) | 304.645 |  | f97
Cuadrilla tipo 10 (Base Rell. Fluido 2 O + 6 A) | 490.272 |  | f105
Cuadrilla tipo 11 (Pavim. Text. Premez. 5 O + 14 A) | $ 1.156.343 |  | f113
Cuadrilla tipo 12 (Pavim. Franjas Premez. 2 O + 5 A) | 435.676 |  | f121
Cuadrilla tipo 13 (Pavim. Franja Prod. Obra 2 O + 10 A) | 708.656 |  | f129
Cuadrilla tipo 14 (Pavim en Adoquin 2 O + 4 A) | 381.08 |  | f137
VALOR RESUMIDO CUADRILLAS HORA
Cuadrilla tipo 1 (Comb. 1 O + 1 A) | 17.607 |  | f32
Cuadrilla tipo 2 (Comb. 1 O + 2 A) | 24.432 |  | f40
Cuadrilla tipo 3 (Comb. 2 O + 3 A) | 40.811 |  | f49
Cuadrilla tipo 4 (Cargue 4 A) | 28.526 |  | f57
Cuadrilla tipo 5 (Mov. Escombros 3 A) | 21.702 |  | f65
Cuadrilla tipo 6 (Excavaciones 6 A) | 42.175 |  | f73
Cuadrilla tipo 7 (Elab. y Coloc. Concretos 3 O + 8 A) | 84.487 |  | f81
Cuadrilla tipo 8 (Inst. Tub. Acueduc. 1 O + 1 A) | 17.607 |  | f89
Cuadrilla tipo 9 (Drenes Subb. y Bases 1 O + 4 A) | 38.081 |  | f97
Cuadrilla tipo 10 (Base Rell. Fluido 2 O + 6 A) | 61.284 |  | f105
Cuadrilla tipo 11 (Pavim. Text. Premez. 5 O + 14 A) | 144.543 |  | f113
Cuadrilla tipo 12 (Pavim. Franjas Premez. 2 O + 5 A) | 54.46 |  | f121

## Table 11
Cuadrilla tipo 13 (Pavim. Franja Prod. Obra 2 O + 10 A) | $ 88.582 | f129
Cuadrilla tipo 14 (Pavim en Adoquin 2 O + 4 A) | $ 47.635 | f137

## Table 12
ANÁLISIS PRECIOS UNITARIOS BÁSICOS DE CONCRETOS Y MORTEROS (Incluye únicamente materiales)
Material de cantera - Buenos Aires
DISTANCIA | 238 |  |  | KM
TRANSPORTE | 1300 |  |  | M3.KM
Cemento (Uribia - Buenos Aires)
DISTANCIA | 153 |  |  | KM
VALOR VJ (4TON) | $ 3.000.000 |  |  | VJ
VALOR KG | 750 |  |  | KG
Concreto Clase II, f'c=210 Kg/cm² (3000 psi) Producido en Obra
Descripción |  | Unidad | Cantidad |  | Precio material | Precio transporte | Valor unitario | Valor Total
Cemento |  | Kg | 350,00 |  | 500 | 750 | 1.25 | 437.5
Arena |  | M3 | 0,56 |  | 33.32 | 309.4 | 342.72 | 191.923
Gravilla |  | M3 | 0,84 |  | 71.4 | 309.4 | 380.8 | 319.872
Agua |  | M3 | 0,17 |  |  |  | 50.5 | 8.585
Costo total por M3 | [7 empty] | 957.88
Concreto Clase I, f'c=280Kg/cm² (4000 psi) Producido en Obra
Descripción |  | Unidad | Cantidad |  | Precio material | Precio transporte | Valor unitario | Valor Total
Cemento |  | Kg | 500,00 |  | 500 | 750 | 1.25 | 625
Arena |  | M3 | 0,67 |  | 33.32 | 309.4 | 342.72 | 229.622
Gravilla |  | M3 | 0,67 |  | 71.4 | 309.4 | 380.8 | 255.136
Agua |  | M3 | 0,17 |  |  |  | 50.5 | 8.585
Costo total por M3 | [7 empty] | $ 1.118.343
Concreto Ciclópeo Clase II (21 Mpa) Producido en Obra
Descripción |  | Unidad | Cantidad |  |  | Distancia | Valor unitario | Valor Total
Concreto clase II |  | M3 | 0,70 |  |  | 309.400,00 | 1.267.280 | 887.096
Piedra |  | M3 | 0,50 |  |  | 309.400,00 | 351.05 | 175.525
Costo total por M3 | [7 empty] | $ 1.062.621
Concreto 1:3:3 Producido en Obra ( 25 Mpa)
Descripción |  | Unidad | Cantidad |  | Precio material | Precio transporte | Valor unitario | Valor Total
Cemento |  | Kg | 300,00 |  | 500 | 750 | 1.25 | 375
Arena |  | M3 | 0,72 |  | 33.32 | 309.4 | 342.72 | 245.045
Gravilla |  | M3 | 0,72 |  | 71.4 | 309.4 | 380.8 | 272.272
Agua |  | M3 | 0,17 |  |  |  | 50.5 | 8.585
Costo total por M3 | [7 empty] | 900.902
Concreto1:3:6 Producido en Obra (12 Mpa/ 1700 PSI) PARA SOLADO DE LIMPIEZA
Descripción |  | Unidad | Cantidad |  | Precio material | Precio transporte | Valor unitario | Valor Total
Cemento |  | Kg | 210,00 |  | 500 | 750 | 1.25 | 262.5
Arena |  | M3 | 0,50 |  | 33.32 | 309.4 | 342.72 | 171.36
Gravilla |  | M3 | 1,00 |  | 71.4 | 309.4 | 380.8 | 380.8
Agua |  | M3 | 0,16 |  |  |  | 50.5 | 8.08
Costo total por M3 | [7 empty] | 822.74
Concreto1:3:5 Producido en Obra (14 Mpa /2000 PSI)
Descripción |  | Unidad | Cantidad |  | Precio material | Precio transporte | Valor unitario | Valor Total
Cemento |  | Kg | 230,00 |  | 500 | 750 | 1.25 | 287.5
Arena |  | M3 | 0,55 |  | 33.32 | 309.4 | 342.72 | 188.496
Gravilla |  | M3 | 0,92 |  | 71.4 | 309.4 | 380.8 | 350.336
Agua |  | M3 | 0,16 |  |  |  | 50.5 | 8.08
Costo total por M3 | [7 empty] | 834.412
CONCRETO 20 Mpa/ 2850 PSI PARA SOLADOS IMPERMEABILIZADO
Descripción |  | Unidad | Cantidad |  | Precio material | Precio transporte | Valor unitario | Valor Total
Cemento |  | KG | 250,00 |  | 500 | 750 | 1.25 | 312.5
Arena |  | M3 | 0,50 |  | 33.32 | 309.4 | 342.72 | 170.932
Gravilla |  | M3 | 1,00 |  | 71.4 | 309.4 | 380.8 | 379.848
Agua |  | M3 | 0,16 |  |  |  | 50.5 | 8.08
Impermeabilizante |  | kg | 7,50 |  |  |  | 17.115 | 128.363
Costo total por M3 | [7 empty] | 999.723

## Table 13
Mortero 1:3 Producido en Obra
Descripción | Unidad | Cantidad | Precio material | Precio transporte | Valor unitario | Valor Total
Cemento | Kg | 450,00 | 500 | 750 | $ 1.250 | $ 562.500
Arena | M3 | 1,00 | 33.32 | 309.4 | $ 342.720 | $ 342.720
Gravilla | M3 | 0,00 | 71.4 | 309.4 | $ 380.800 | $ -
Agua | M3 | 0,19 |  |  | $ 50.500 | $ 9.595
Costo total por M3 | [5 empty] | $ 914.815
Mortero 1:5 Producido en Obra
Descripción | Unidad | Cantidad | Precio material | Precio transporte | Valor unitario | Valor Total
Cemento | Kg | 302,00 | 500 | 750 | $ 1.250 | $ 377.500
Arena | M3 | 1,20 | 33.32 | 309.4 | $ 342.720 | $ 411.264
Gravilla | M3 | 0,00 | 71.4 | 309.4 | $ 380.800 | $ -
Agua | M3 | 0,19 |  |  | $ 50.500 | $ 9.595
Costo total por M3 | [5 empty] | $ 798.359
Mortero 1:4 Producido en Obra
Descripción | Unidad | Cantidad | Precio material | Precio transporte | Valor unitario | Valor Total
Cemento | Kg | 364,00 | 500 | 750 | $ 1.250 | $ 455.000
Arena | M3 | 1,16 | 33.32 | 309.4 | $ 342.720 | $ 397.555
Gravilla | M3 | 0,00 | 71.4 | 309.4 | $ 380.800 | $ -
Agua | M3 | 0,19 |  |  | $ 50.500 | $ 9.595
Costo total por M3 | [5 empty] | $ 862.150
Concreto Clase II Impermeabilizado(21Mpa-3000 psi) Producido en Obra
Descripción | Unidad | Cantidad | Precio material | Precio transporte | Valor unitario | Valor Total
Cemento | Kg | 350,00 | 500 | 750 | $ 1.250 | $ 437.500
Arena | M3 | 0,56 | 33.32 | 309.4 | $ 342.720 | $ 191.923
Gravilla | M3 | 0,84 | 71.4 | 309.4 | $ 380.800 | $ 319.872
Agua | M3 | 0,17 |  |  | $ 50.500 | $ 8.585
Impermeabilizante | kg | 10,50 |  |  | 17.115 | $ 179.708
Costo total por M3 | [5 empty] | $ 1.137.588
Concreto Clase I Impermeabilizado(28Mpa-4000 psi) Producido en Obra
Descripción | Unidad | Cantidad | Precio material | Precio transporte | Valor unitario | Valor Total
Cemento | Kg | 450,00 | 500 | 750 | $ 1.250 | $ 562.500
Arena | M3 | 0,67 | 33.32 | 309.4 | $ 342.720 | $ 229.622
Gravilla | M3 | 0,67 | 71.4 | 309.4 | $ 380.800 | $ 255.136
Agua | M3 | 0,17 |  |  | $ 50.500 | $ 8.585
Impermeabilizante | kg | 13,50 |  |  | 17.115 | $ 231.053
Costo total por M3 | [5 empty] | $ 1.286.896
Concreto 17,5 Mpa (2500 psi) Producido en Obra
Descripción | Unidad | Cantidad | Precio material | Precio transporte | Valor unitario | Valor Total
Cemento | Kg | 270,00 | 500 | 750 | $ 1.250 | $ 337.500
Arena | M3 | 0,56 | 33.32 | 309.4 | $ 342.720 | $ 191.923
Gravilla | M3 | 0,89 | 71.4 | 309.4 | $ 380.800 | $ 338.912
Agua | M3 | 0,17 |  |  | $ 50.500 | $ 8.585
Costo total por M3 | [5 empty] | $ 876.920
Concreto f'c=245 Kg/cm² (3500 psi) Producido en Obra
Descripción | Unidad | Cantidad | Precio material | Precio transporte | Valor unitario | Valor Total
Cemento | Kg | 400,00 | 500 | 750 | $ 1.250 | $ 500.000
Arena | M3 | 0,60 | 33.32 | 309.4 | $ 342.720 | $ 205.632
Gravilla | M3 | 0,76 | 71.4 | 309.4 | $ 380.800 | $ 289.408
Agua | M3 | 0,17 |  |  | $ 50.500 | $ 8.585
Costo total por M3 | [5 empty] | $ 1.003.625

## Table 14
PRESUPUESTO - PLAN DE MANEJO AMBIENTAL
CONSTRUCCIÓN DE PLANTA DE TRATAMIENTO DE AGUA POTABLE CON CAPACIDAD DE PRODUCCIÓN DE 500 M3/DÍA EN EL CORREGIMIENTO DE BUENOS AIRES, MUNICIPIO DE URIBIA - GUAJIRA.
ITEM | DESCRIPCION | UNIDAD | CANTIDAD | VALOR UNITARIO | VALOR TOTAL
1 | PROGRAMAS DEL MEDIO ABIOTICO |  |  |  | $ 18.350.000,00
1,1 | Manejo y disposicion de Residuos liquidos | und | 3,00 | $ 900.000,00 | $ 2.700.000,00
1,2 | Manejo y disposicion de Residuos Solidos | und | 3,00 | $ 3.200.000,00 | $ 9.600.000,00
1,3 | Kit antiderrame incluye pala antichispa, barreras de contención, paños oleofilicos, almohadillas absorbentes y desengrasante biodegradable. (para el campamento) | und | 1,00 | $ 950.000,00 | $ 950.000,00
1,4 | Limpieza general (Incluye: Escobas con cerdas firmes, Carretillas Buggy, Palas y Cepillos para barrido de calles) | und | 6,00 | $ 850.000,00 | $ 5.100.000,00
2 | PROGRAMAS DEL MEDIO SOCIOECONOMICO |  |  |  | $ 7.700.000,00
2,1 | Canecas rotuladas según código de colores para disposición de residuos | und | 8,00 | $ 85.000,00 | $ 680.000,00
2,2 | Reuniones informativas con la comunidad | und | 4,00 | $ 830.000,00 | $ 3.320.000,00
2,3 | Cuñas radiales | und | 10,00 | $ 370.000,00 | $ 3.700.000,00
3 | PERSONAL PROFESIONAL |  |  |  | $ 36.289.750,00
3,3 | Auxiliar de ingenieria del Area Ambiental (incluye prestaciones) | und | 10,00 | $ 3.628.975,00 | $ 36.289.750,00
VALOR TOTAL PMA |  |  |  |  | $ 62.339.750,00
Profesional Responsable:
ING. YANKAINE PIMIENTA ARISMENDY SECRETARIA DE OBRAS PUBLICAS

## Table 15
PRESUPUESTO DE IMPLEMENTACIÓN, SEGUIMIENTO, MANTENIMIENTO Y CONTROL DE PROTOCOLO DE BIOSEGURIDAD COVID-19
ACCION DEL PROTOOCLO | PRODUCTO | UNIDAD | CANTIDAD/ MES | DURACION | VALOR UNITARIO | VALOR TOTAL
1. PERSONAL
Control y seguimento | Supervisor (Uno en cada frente de trabajo) | MES | 1 | 10,0 | 3.628.975 | 36.289.750
SUB-TOTAL | [5 empty] | 36.289.750
2. CONSUMIBLES
Protección y limpieza | Alcohol Antiseptico | Litro | 10 | 10,0 | 29.125 | 2.912.500
Protección y limpieza | Jabón líquido | Litro | 3 | 10,0 | 10.602 | 265.038
Protección y limpieza | Caja de toallas de papel | UND | 4 | 10,0 | 31.455 | 1.258.200
SUB-TOTAL | [5 empty] | $ 4.435.738
3. EQUIPOS Y
Lavado de manos | Lavamanos acero inoxidable Incluye tuberia | UND | 1 |  | 908.7 | 908.7
Toma de temperatura | Termometro Infrarrojo | UND | 1 |  | 372.8 | 372.8
Desinfección con | Bomba Aspersora de espalda | UND | 1 |  | 372.8 | 372.8
SUB-TOTAL | [5 empty] | $ 1.654.300
VALOR TOTAL (PAPSO) | [5 empty] | $ 42.379.788

## Table 16
CONSTRUCCIÓN DE PLANTA DE TRATAMIENTO DE AGUA POTABLE CON CAPACIDAD DE PRODUCCIÓN DE 500 M3/DÍA EN EL CORREGIMIENTO DE BUENOS AIRES, MUNICIPIO DE URIBIA - GUAJIRA.
| COSTOS DIRECTOS DEL PROYECTO | [6 empty] | $ 3.740.625.228,61
| ACTIVIDADES COMPLEMENTARIAS | [6 empty] | $ 65.917.630,00
| COSTOS TOTALES DEL PROYECTO (EJECUCION DE OBRAS) | [6 empty] | $ 4.947.433.552,61
| COSTOS INDIRECTOS | [5 empty] | PORCENTAJE
| A. GASTOS DE ADMINISTRACION | [5 empty] | 25,50% | $ 953.859.433,00
| B. IMPREVISTOS | [5 empty] | 1,00% | $ 37.406.252,00
| C. UTILIDAD | [5 empty] | 4,00% | $ 149.625.009,00
| TOTAL AIU = (A + B + C) | [5 empty] | 30,50% | $ 1.140.890.694,00
| DURACIÓN DE ACTIVIDADES | 10
DESCRIPCION DE GASTOS
ANALISIS DETALLADO DEL AIU
A. | ADMINISTRACION | 25,50%
ITEM | DESCRIPCION | UND | CANT. | % DE DEDICACION | VALOR UNITARIO | FACTOR PRESTACIONAL | VALOR PARCIAL | VALOR CAPITULO
1,00 | COSTOS DE PERSONAL | [6 empty] | $ 953.859.433,0
1,10 | Director de Obra | Mes | 10,00 | 50,0% | $ 3.500.000,00 | 186,59% | $ 32.653.250,00
1,20 | Ing. Residente | Mes | 10,00 | 100,0% | $ 1.800.000,00 | 186,59% | $ 33.586.200,00
1,60 | Técnico Profesional SISO | Mes | 10,00 | 100,0% | $ 1.000.000,00 | 186,59% | $ 18.659.000,00
1,90 | Contador Público | Mes | 10,00 | 15,0% | $ 2.100.000,00 | 186,59% | $ 5.877.585,00
2,00 | GASTOS DE LEGALIZACIÓN
| Gastos de legalización | % | - | 17,2% | $ 4.947.433.553 |  | 851.369.105,26
3,00 | COSTOS DE ADMINISTRACION
3,10 | Servicio de linea telefonica local ilimitada, celulares, equipos de comunicación e internet banda ancha ilimitada 10Mb | Mes | 10,00 | - | $ 151.429,27 | - | $ 1.514.293,00
3,20 | Alquiler de Oficina (Incl. Servicios Publicos) | Mes | 10,00 | - | $ 600.000,00 | - | $ 6.000.000,00
3,40 | Valla Informativa de Obra (6.00m x 3.00m) | Und | 1,00 | - | $ 4.200.000,00 | - | $ 4.200.000,00
B | IMPREVISTOS | [6 empty] | $ 37.406.252,0
5,00 | Imprevistos estimados | % | - | 1,0% | $ 3.740.625.229 |  | 37.406.252,29
C | UTILIDADES | [6 empty] | $ 149.625.009,0
6,00 | Utilidades estimadas | % | - | 4,0% | $ 3.740.625.229 |  | 149.625.009,14
VALOR TOTAL AIU (30,5%) | [7 empty] | $ 1.140.890.694,0
Profesional Responsable:

## Table 17
CONSTRUCCIÓN DE PLANTA DE TRATAMIENTO DE AGUA POTABLE CON CAPACIDAD DE PRODUCCIÓN DE 500 M3/DÍA EN EL CORREGIMIENTO DE BUENOS AIRES, MUNICIPIO DE URIBIA - GUAJIRA.
| COSTOS DIRECTOS DEL SUMINISTRO | [6 empty] | $ 2.431.354.842,29
| COSTOS TOTALES DEL SUMINISTRO | [6 empty] | $ 2.832.528.391,29
| COSTOS INDIRECTOS | [5 empty] | PORCENTAJE
| A. GASTOS DE ADMINISTRACION | [5 empty] | 16,50% | $ 401.173.549,00
| TOTAL A = (A) | [5 empty] | 16,50% | $ 401.173.549,00
| DURACIÓN DE ACTIVIDADES | 10
DESCRIPCION DE GASTOS
ANALISIS DETALLADO DE LA ADMINISTRACIÓN
A. | ADMINISTRACION | 16,50%
ITEM | DESCRIPCION | UND | CANT. | % DE DEDICACIO N | VALOR UNITARIO | FACTOR PRESTACIONAL | VALOR PARCIAL | VALOR CAPITULO
1,00 | COSTOS DE PERSONAL | [6 empty] | $ 401.173.549,0
1,10 | Vigilante 1 | Mes | 10,00 | 100,0% | $ 1.300.000,00 | 186,59% | $ 24.256.700,00
1,20 | Almacenista | Mes | 10,00 | 100,0% | $ 1.150.000,00 | 186,59% | $ 21.457.850,00
2,00 | GASTOS DE LEGALIZACIÓN
| Gastos de legalización | % | - | 12,2% | $ 2.832.528.391 |  | 345.803.504,86
3,00 | COSTOS DE ADMINISTRACION
3,10 | Alquiler de Almacen | Mes | 10,00 | - | $ 965.549,40 | - | $ 9.655.494,00
VALOR TOTAL A (16,5%) | [7 empty] | $ 401.173.549,0
Profesional Responsable:

## Table 18
ANALISIS DISCRIMINADO DEL FACTOR MULTIPLICADOR
ÍTEM | DESCRIPCIÓN |  | %
A | Salario Básico (Nomina Total Mensual) |  | 1,00
B | Prestaciones Sociales |  | 0,22
| Prima Básica Anual | 8,33%
| Cesantías Básica Anual | 8,33%
| Incremento de Cesantías por Aumento | 0,45%
| Intereses de Cesantías | 1,00%
| Vacaciones | 4,16%
C | Sistema de Seguridad Social Integral |  | 0,36
| SENA | 2,00%
| Empresa Promotora de Salud | 8,50%
| Instituto Colombianao de Bienestar Familiar ICBF | 3,00%
| Fondo de Pensiones | 12,00%
| Cajas de Compensación | 4,00%
| Accidentes de Trabajo Enfermedad Profesional (revisar) | 6,96%
D | Otros |  | 0,02
| Otros Auxilios Empresariales | 2,00%
| Subtotal A+B+C+D |  | 1,61
ÍTEM | DESCRIPCIÓN |  | %
D | Costos Indirectos |  | 0,21
D1 | Gastos Generales |  | 0,06
| Dotacion | 5,80%
D2 | Impuestos, perfeccionamiento |  | 0,16
| Subtotal (D1+D2) |  | 0,21
ÍTEM | DESCRIPCIÓN |  | %
E | Honorarios (Utilidades) 30% de (A+B+C+D) |  | 0,48
FACTOR MULTIPLICADOR (A+B+C+D+E) |  |  | 2,30
Profesional Responsable:

## Table 19
R EPUBLICA DE COLOMBIA DEPARTAMENTO DE LA GUAJIRA ALCALDIA DE URIBIA NIT. 892.115.155-4 CAPITAL INDIGENA DE COLOMBIA
CONSTRUCCIÓN DE PLANTA DE TRATAMIENTO DE AGUA POTABLE CON CAPACIDAD DE PRODUCCIÓN DE 500 M3/DÍA EN EL CORREGIMIENTO DE BUENOS AIRES, MUNICIPIO DE URIBIA - GUAJIRA.
PLAN DE GETION INTEGRAL DE OBRA
ÍTEM | NOMBRE ÍTEM | UNIDAD | CANTIDAD | COSTO DIRECTO | TOTAL
I | DOTACION SEGURIDAD INDUSTRIAL
1 | BOTIQUÍN BÁSICO DE PRIMEROS AUXILIOS | Un | 1,0 | $ 125.000,00 | $ 125.000,00
2 | EXTINTOR (MAS DOS RECARGAS) | Un | 3,0 | $ 115.000,00 | $ 345.000,00
II | MANEJO SOCIO ECONOMICO Y CULTURAL
3 | PASACALLES 7M * 0,7M EN LONA | Un | 2,0 | $ 90.000,00 | $ 180.000,00
4 | BUZÓN DE SUGERENCIAS EN ACRÍLICO DE 0,30M X 0,30M X 0,30M | Un | 3,0 | $ 95.000,00 | $ 285.000,00
5 | CARTELERA INFORMATIVA DE 1,20M X 0,80M EN MADERA CON FONDO DE CORCHO | Un | 3,0 | $ 112.000,00 | $ 336.000,00
6 | BAÑO PORTATILES (SEGÚN R.2400 DE 1979: SANITARIO, LAVAMANOS, ORINAL, DUCHA) | Un | 2,0 | $ 795.000,00 | $ 1.590.000,00
III | DOTACION SEGURIDAD
7 | CAMILLA RÍGIDA | Un | 2,0 | $ 295.940,00 | $ 591.880,00
8 | BOTIQUÍN BÁSICO DE PRIMEROS AUXILIOS | Un | 1,0 | $ 125.000,00 | $ 125.000,00
| COSTO TOTAL DEL PROYECTO (PGIO) |  |  |  | $ 3.577.880,00
ING. YANKAINE PIMIENTA ARISMENDY SECRETARIA DE OBRAS PUBLICAS

## Table 20
DESGLOSE DE INTERVENTORÍA
CONSTRUCCIÓN DE PLANTA DE TRATAMIENTO DE AGUA POTABLE CON CAPACIDAD DE PRODUCCIÓN DE 500 M3/DÍA EN EL CORREGIMIENTO DE BUENOS AIRES, MUNICIPIO DE URIBIA - GUAJIRA.
A | COSTO DE PERSONAL | SALARIO/ MES | CANTIDAD | TIEMPO / MESES | % DE DEDICACI ON | VALOR TOTAL
1 | PERSONAL PROFESIONAL |  |  |  |  | $ 134.750.000,00
1,1 | Director de Interventoría | $ 5.800.000,00 | 1 | 10 | 50% | $ 29.000.000,00
1,2 | Ing. Residente de Interventoría | $ 3.200.000,00 | 1 | 10 | 100% | $ 32.000.000,00
1,3 | Contador Público | $ 3.000.000,00 | 1 | 10 | 40% | $ 12.000.000,00
1,4 | Abogado | $ 3.000.000,00 | 1 | 10 | 20% | $ 6.000.000,00
1,5 | Técnico Profesional SISO | $ 1.500.000,00 | 1 | 10 | 100% | $ 15.000.000,00
1,6 | Trabajadora Social | $ 2.500.000,00 | 1 | 10 | 100% | $ 25.000.000,00
1,7 | Topografo | $ 1.800.000,00 | 1 | 10 | 25% | $ 4.500.000,00
1,8 | Especialista hidraulico | $ 4.500.000,00 | 1 | 10 | 25% | $ 11.250.000,00
2 | PERSONAL AUXILIAR |  |  |  |  | $ 12.500.000,00
2,1 | Cadenero | $ 1.000.000,00 | 1 | 10 | 25% | $ 2.500.000,00
2,2 | Auxiliar administrativo | $ 1.000.000,00 | 1 | 10 | 100% | $ 10.000.000,00
TOTAL COSTO DE PERSONAL | [5 empty] | $ 147.250.000,00
TOTAL COSTO DE PERSONAL CON FACTOR MULTIPLICADOR (2.35) | [5 empty] | $ 339.041.652,50
B | COSTOS DE ADMINISTRACION | VALOR UNITARIO | CANTIDAD | TIEMPO / MESES | % DE DEDICACI ON | VALOR TOTAL
3 | OFICINA Y CAMPO |  |  |  |  | $ 100.478.627,73
3.1 | Oficina (Incl. Servicios Publicos) | $ 1.279.190,59 | 1 | 10 | 100% | $ 12.791.905,88
3.2 | Servicio de linea telefonica local ilimitada, celulares, equipos de comunicación e internet | $ 83.500,00 | 1 | 10 | 100% | $ 835.000,00
3.3 | Preparación y edición de informes (Incluye: Uso de Equipos, FotografÍas, Impresiones) | $ 550.000,00 | 1 | 10 | 100% | $ 5.500.000,00
3.4 | Equipo Completo de Topografia (Estación Total, Nivel de Precisión, GPS Diferencial, Software y | $ 4.050.000 | 1 | 10 | 25% | $ 10.125.000,00
3.5 | Alquiler de Vehiculo Tipo Pick Up 4x4 Modelo 2015 o Superior (Incl. Conductor y Combustible) | $ 6.565.172 | 1 | 10 | 100% | $ 65.651.721,85
3.6 | Ensayos de Laboratorio (DETERMINACIÓN DE LA MASA UNITARIA SECA (DENSIDAD SECA) | 155 | 5 | 1 | 100% | $ 775.000,00
3.6 | Ensayos de Laboratorio (RESISTENCIA A LA COMPRESIÓN DE CILINDROS DE CONCRETO) | 480 | 1 | 10 | 100% | $ 4.800.000,00
TOTAL COSTO DE ADMINISTRACION | [5 empty] | $ 100.478.628
TOTAL COSTOS DIRECTOS | [5 empty] | $ 439.520.280,23
IVA | [5 empty] | $ 83.508.853,00
VALOR DE LA INTERVENTORIA CON IVA | [5 empty] | $ 523.029.133,00
Profesional Responsable:

## Table 21
CONSTRUCCIÓN DE PLANTA DE TRATAMIENTO DE AGUA POTABLE CON CAPACIDAD DE PRODUCCIÓN DE 500 M3/DÍA EN EL CORREGIMIENTO DE BUENOS AIRES, MUNICIPIO DE URIBIA - GUAJIRA. |  |  |  | ANALISIS DE PRECIOS UNITARIOS
ITEM : | Descapote a máquina, retiro y disposicion |  |  |  |  | UNIDAD
1.1 | AÑO: 2020 |  |  |  |  | M3
I - EQUIPO
DESCRIPCION |  |  | cantidad | Tarifa hora | Rendimiento | Valor Unitario
Herramienta menor |  |  | 1 | 4.402 | 0,05 | 220
Bulldozer |  |  | 2 | 216 | 0,13 | 57.6
Cargador |  |  | 2 | 190.4 | 0,02 | 7.616
Sub - Total | [6 empty] | 65.436,00
ll - MATERIALES
DESCRIPCION |  |  | Unidad | Precio Unitario | Cantidad | Valor Unitario
Derechos de explotación y/o disposición de materiales |  |  | m3 | 6 | 1300 | 7.800,00
Sub - Total | [6 empty] | 7.800,00
lll - MANO DE OBRA
Descripción |  | Unidad | Cantidad | Precio | Total
Cuadrilla tipo 1 (Comb. 1 O + 1 A) |  | HH | 0,25 | 17.607 | 4.402
Sub - Total | [6 empty] | 4.402,00
lV - TRANSPORTE
DESCRIPCION |  |  | Unidad | Precio Unitario | Cantidad | Valor Unitario
Material proveniente del descapote |  |  | m3 | 26 | 1300 | 33.800,00
Sub - Total | [6 empty] | 33.800,00
Total Costo Directo | [6 empty] | 111.438,00
ELABORÓ:

## Table 22
CONSTRUCCIÓN DE PLANTA DE TRATAMIENTO DE AGUA POTABLE CON CAPACIDAD DE PRODUCCIÓN DE 500 M3/DÍA EN EL CORREGIMIENTO DE BUENOS AIRES, MUNICIPIO DE URIBIA - GUAJIRA. |  |  |  | ANALISIS DE PRECIOS UNITARIOS
ITEM : | Relleno con material seleccionado de cantera |  |  |  |  | UNIDAD
1.2 | AÑO: 2020 |  |  |  |  | M3
I - EQUIPO
DESCRIPCION |  |  | cantidad | Tarifa hora | Rendimiento | Valor Unitario
Herramienta menor |  |  | 1 | 2.443,00 | 0,05 | 122
Motoniveladora |  |  | 2 | 196 | 0,05 | 19.6
Vibrocompactador |  |  | 2 | 227.7 | 0,03 | 11.385
Sub - Total | [6 empty] | 31.107,00
ll - MATERIALES
DESCRIPCION |  |  | Unidad | Precio Unitario | Cantidad | Valor Unitario
Relleno con material seleccionado de cantera |  |  | m3 | 24.000,0 | 1200 | 28.800,00
Sub - Total | [6 empty] | 28.800,00
lll - MANO DE OBRA
Descripción |  | Unidad | Cantidad | Precio | Total
Cuadrilla tipo 2 (Comb. 1 O + 2 A) |  | HH | 0,1 | 24.432 | 2.443
Sub - Total | [6 empty] | 2.443,00
lV - TRANSPORTE
DESCRIPCION |  |  | Unidad | Precio Unitario | Cantidad | Valor Unitario
Relleno con material seleccionado de cantera |  |  | m3 | 309.4 | 1200 | 371.280,00
Sub - Total | [6 empty] | 371.280,00
Total Costo Directo | [6 empty] | 433.630,00
ELABORÓ:

## Table 23
CONSTRUCCIÓN DE PLANTA DE TRATAMIENTO DE AGUA POTABLE CON CAPACIDAD DE PRODUCCIÓN DE 500 M3/DÍA EN EL CORREGIMIENTO DE BUENOS AIRES, MUNICIPIO DE URIBIA - GUAJIRA. |  |  |  | ANALISIS DE PRECIOS UNITARIOS
ITEM : | Trazado y replanteo |  |  |  |  | UNIDAD
1.3 | AÑO: 2020 |  |  |  |  | M2
I - EQUIPO
DESCRIPCION |  |  | Tipo | Tarifa hora | Rendimiento | Valor Unitario
HERRAMIENTA MENOR |  |  | % | 1.497 | 0,05 | 75
EQUIPO DE TOPOGRAFIA |  |  | HORA | 45 | 0,02 | 1.035
Sub - Total | [6 empty] | 1.110,00
ll - MATERIALES
DESCRIPCION |  |  | Unidad | Precio Unitario | Cantidad | Valor Unitario
DURMIENTE 4 CMx4CMx2.90 M .- ORDINARIO |  |  | und | 11.900,0 | 0,05 | 616
PUNTILLA CON CABEZA 2" |  |  | lb | 4.900,0 | 0,01 | 49
Sub - Total | [6 empty] | 665,00
lll - MANO DE OBRA
Descripción |  | Unidad | Cantidad | Precio | Total
Cuadrilla topografica |  | HH | 0,02 | 47.5 | 1.093
Cuadrilla tipo 1 (Comb. 1 O + 1 A) |  | HH | 0,02 | 17.607 | 405
Sub - Total | [6 empty] | 1.497,00
lV - TRANSPORTE
DESCRIPCION |  |  | Unidad | Precio Unitario | Cantidad | Valor Unitario
Personal calificado |  |  | Vj | $ 2.000.000 | 0,0002 | 300,00
Sub - Total | [6 empty] | 300,00
Total Costo Directo | [6 empty] | 3.572,00
ELABORÓ:

## Table 24
CONSTRUCCIÓN DE PLANTA DE TRATAMIENTO DE AGUA POTABLE CON CAPACIDAD DE PRODUCCIÓN DE 500 M3/DÍA EN EL CORREGIMIENTO DE BUENOS AIRES, MUNICIPIO DE URIBIA - GUAJIRA. |  |  |  | ANALISIS DE PRECIOS UNITARIOS
ITEM : | Excavación manual para zapatas |  |  |  |  | UNIDAD
2.1 | AÑO: 2020 |  |  |  |  | M3
I - EQUIPO
DESCRIPCION |  |  | Tipo | Tarifa hora | Rendimiento | Valor Unitario
HERRAMIENTA MENOR |  |  | % | 21.088 | 0,07 | 1.476
Sub - Total | [6 empty] | 1.476,00
ll - MATERIALES
DESCRIPCION |  |  | Unidad | Precio Unitario | Cantidad | Valor Unitario
$ -
$ -
Sub - Total | [6 empty] | -
lll - MANO DE OBRA
Descripción |  | Unidad | Cantidad | Precio | Total
Cuadrilla tipo 6 (Excavaciones 6 A) |  | HH | 0,5 | 42.175 | 21.088
Sub - Total | [6 empty] | 21.088,00
lV - TRANSPORTE
DESCRIPCION |  |  | Unidad | Precio Unitario | Cantidad | Valor Unitario
0,00
Sub - Total | [6 empty] | -
Total Costo Directo | [6 empty] | 22.564,00
ELABORÓ:

## Table 25
CONSTRUCCIÓN DE PLANTA DE TRATAMIENTO DE AGUA POTABLE CON CAPACIDAD DE PRODUCCIÓN DE 500 M3/DÍA EN EL CORREGIMIENTO DE BUENOS AIRES, MUNICIPIO DE URIBIA - GUAJIRA. |  |  |  | ANALISIS DE PRECIOS UNITARIOS
ITEM : | Excavación manual para vigas de cimentación |  |  |  |  | UNIDAD
2.2 | AÑO: 2020 |  |  |  |  | ML
I - EQUIPO
DESCRIPCION |  |  | Tipo | Tarifa hora | Rendimiento | Valor Unitario
HERRAMIENTA |  |  | MENOR | 14.761 | 0,07 | 1.033
Sub - Total | [6 empty] | 1.033,00
ll - MATERIALES
DESCRIPCION |  |  | Unidad | Precio Unitario | Cantidad | Valor Unitario
$ -
$ -
Sub - Total | [6 empty] | -
lll - MANO DE OBRA
Descripción |  | Unidad | Cantidad | Precio | Total
Cuadrilla tipo 6 (Excavaciones 6 A) |  | HH | 0,35 | 42.175 | 14.761
Sub - Total | [6 empty] | 14.761,00
lV - TRANSPORTE
DESCRIPCION |  |  | Unidad | Precio Unitario | Cantidad | Valor Unitario
0,00
Sub - Total | [6 empty] | -
Total Costo Directo | [6 empty] | 15.794,00
ELABORÓ:

## Table 26
CONSTRUCCIÓN DE PLANTA DE TRATAMIENTO DE AGUA POTABLE CON CAPACIDAD DE PRODUCCIÓN DE 500 M3/DÍA EN EL CORREGIMIENTO DE BUENOS AIRES, MUNICIPIO DE URIBIA - GUAJIRA. |  |  |  | ANALISIS DE PRECIOS UNITARIOS
ITEM : | Relleno con material de excavación |  |  |  |  | UNIDAD
2.3 | AÑO: 2020 |  |  |  |  | M3
I - EQUIPO
DESCRIPCION |  |  | Tipo | Tarifa hora | Rendimiento | Valor Unitario
Vibrocompactadora rana |  |  | DIA | 71.4 | 0,05 | 3.57
HERRAMIENTA |  |  | MENOR | 21.129 | 0,05 | 1.056
Sub - Total | [6 empty] | 4.626,00
ll - MATERIALES
DESCRIPCION |  |  | Unidad | Precio Unitario | Cantidad | Valor Unitario
Sub - Total | [6 empty] | -
lll - MANO DE OBRA
Descripción |  | Unidad | Cantidad | Precio | Total
Cuadrilla tipo 1 (Comb. 1 O + 1 A) |  | HH | 1,20 | 17.607 | 21.129
Sub - Total | [6 empty] | 21.129,00
lV - TRANSPORTE
DESCRIPCION |  |  | Unidad | Precio Unitario | Cantidad | Valor Unitario
0,00
Sub - Total | [6 empty] | -
Total Costo Directo | [6 empty] | 25.755,00
ELABORÓ:

## Table 27
CONSTRUCCIÓN DE PLANTA DE TRATAMIENTO DE AGUA POTABLE CON CAPACIDAD DE PRODUCCIÓN DE 500 M3/DÍA EN EL CORREGIMIENTO DE BUENOS AIRES, MUNICIPIO DE URIBIA - GUAJIRA. |  |  |  | ANALISIS DE PRECIOS UNITARIOS
ITEM : | Sobrenivel ladrillo cocido H=0,3 m |  |  |  |  | UNIDAD
3.1 | AÑO: 2020 |  |  |  |  | ML
I - EQUIPO
DESCRIPCION |  |  | Tipo | Tarifa hora | Rendimiento | Valor Unitario
HERRAMIENTA |  |  | MENOR | 8.804 | 0,05 | 440
Sub - Total | [6 empty] | 440,00
ll - MATERIALES
DESCRIPCION |  |  | Unidad | Precio Unitario | Cantidad | Valor Unitario
Ladrillo común |  |  | Un | $ 920,00 | 15750 | 14.490,00
Mortero 1:4 |  |  | M3 | $ 862.150,00 | 0,009 | 8.147,32
Sub - Total | [6 empty] | 22.637,00
lll - MANO DE OBRA
Descripción |  | Unidad | Cantidad | Precio | Total
Cuadrilla tipo 1 (Comb. 1 O + 1 A) |  | HH | 0,50 | 17.607 | 8.804
Sub - Total | [6 empty] | 8.804,00
lV - TRANSPORTE
DESCRIPCION |  |  | Unidad | Precio Unitario | Cantidad | Valor Unitario
Camion de 4 ton |  |  | Vj | $ 3.000.000 | 0,001 | 3.000,00
Sub - Total | [6 empty] | 3.000,00
Total Costo Directo | [6 empty] | 34.881,00
ELABORÓ:

## Table 28
CONSTRUCCIÓN DE PLANTA DE TRATAMIENTO DE AGUA POTABLE CON CAPACIDAD DE PRODUCCIÓN DE 500 M3/DÍA EN EL CORREGIMIENTO DE BUENOS AIRES, MUNICIPIO DE URIBIA - GUAJIRA. |  |  |  | ANALISIS DE PRECIOS UNITARIOS
ITEM : | Muro en bloque de cemento abuzardado 0,15x0,20x0,4 |  |  |  |  | UNIDAD
3.2 | AÑO: 2020 |  |  |  |  | M2
I - EQUIPO
DESCRIPCION |  |  | Tipo | Tarifa hora | Rendimiento | Valor Unitario
HERRAMIENTA |  |  | MENOR | 22.889 | 0,05 | 1.144
Sub - Total | [6 empty] | 1.144,00
ll - MATERIALES
DESCRIPCION |  |  | Unidad | Precio Unitario | Cantidad | Valor Unitario
Bloque abuzardado 15x20x40 |  |  | Un | 3.05 | 13125 | 40.031
Mortero 1:4 |  |  | M3 | 862.15 | 0,032 | 27.158
Sub - Total | [6 empty] | 67.189,00
lll - MANO DE OBRA
Descripción |  | Unidad | Cantidad | Precio | Total
Cuadrilla tipo 1 (Comb. 1 O + 1 A) |  | HH | 1,30 | 17.607 | 22.889
Sub - Total | [6 empty] | 22.889,00
lV - TRANSPORTE
DESCRIPCION |  |  | Unidad | Precio Unitario | Cantidad | Valor Unitario
Camion de 4 ton |  |  | Vj | $ 3.000.000 | 0,003 | 7.500,00
Sub - Total | [6 empty] | 7.500,00
Total Costo Directo | [6 empty] | 98.722,00
ELABORÓ:

## Table 29
CONSTRUCCIÓN DE PLANTA DE TRATAMIENTO DE AGUA POTABLE CON CAPACIDAD DE PRODUCCIÓN DE 500 M3/DÍA EN EL CORREGIMIENTO DE BUENOS AIRES, MUNICIPIO DE URIBIA - GUAJIRA. |  |  |  | ANALISIS DE PRECIOS UNITARIOS
ITEM : | Muro en bloque de cemento 0,15x0,20x0,4 |  |  |  |  | UNIDAD
3.3 | AÑO: 2020 |  |  |  |  | M2
I - EQUIPO
DESCRIPCION |  |  | Tipo | Tarifa hora | Rendimiento | Valor Unitario
HERRAMIENTA |  |  | MENOR | 22.889 | 0,05 | 1.144
Sub - Total | [6 empty] | 1.144,00
ll - MATERIALES
DESCRIPCION |  |  | Unidad | Precio Unitario | Cantidad | Valor Unitario
Bloque de cemento 15x20x40 |  |  | Un | 1.9 | 13125 | 24.938
Mortero 1:4 |  |  | M3 | 862.15 | 0,032 | 27.158
Sub - Total | [6 empty] | 52.095,00
lll - MANO DE OBRA
Descripción |  | Unidad | Cantidad | Precio | Total
Cuadrilla tipo 1 (Comb. 1 O + 1 A) |  | HH | 1,30 | 17.607 | 22.889
Sub - Total | [6 empty] | 22.889,00
lV - TRANSPORTE
DESCRIPCION |  |  | Unidad | Precio Unitario | Cantidad | Valor Unitario
Camion de 4 ton |  |  | Vj | $ 3.000.000 | 0,002 | 6.000,00
Sub - Total | [6 empty] | 6.000,00
Total Costo Directo | [6 empty] | 82.128,00
ELABORÓ:

## Table 30
CONSTRUCCIÓN DE PLANTA DE TRATAMIENTO DE AGUA POTABLE CON CAPACIDAD DE PRODUCCIÓN DE 500 M3/DÍA EN EL CORREGIMIENTO DE BUENOS AIRES, MUNICIPIO DE URIBIA - GUAJIRA. |  |  |  | ANALISIS DE PRECIOS UNITARIOS
ITEM : | Cerramiento en bloque abuzardado e=0,15 elementos verticales ne concreto de 3", viga superior y columnas 0,25x0,25 H=2,3 |  |  |  |  | UNIDAD
3.4 | AÑO: 2020 |  |  |  |  | ML
I - EQUIPO
DESCRIPCION |  |  | Tipo | Tarifa hora | Rendimiento | Valor Unitario
HERRAMIENTA |  |  | MENOR | 185.872 | 0,05 | 9.294
MEZCLADORA DE CONCRETO |  |  | DIA | 71.4 | 0,07 | 4.855
VIBRADOR DE CONCRETO |  |  | DIA | 55 | 0,05 | 2.805
Sub - Total | [6 empty] | 16.954,00
ll - MATERIALES
DESCRIPCION |  |  | Unidad | Precio Unitario | Cantidad | Valor Unitario
Concreto de 3000 PSI |  |  | M3 | 957.88 | 0,34 | 325.679
Formaleteria |  |  | UND | 42 | 0,80 | 33.6
Acero de refuerzo 60000 PSI |  |  | KG | 5.8 | 29400 | 170.52
Muro bloque abujardado |  |  | M2 | 38.125 | 2415 | 92.072
Mortero 1:4 Producido en Obra |  |  | M3 | 862.15 | 0,080 | 68.8
Sub - Total | [6 empty] | 690.671,00
lll - MANO DE OBRA
Descripción |  | Unidad | Cantidad | Precio | Total
Cuadrilla tipo 7 (Elab. y Coloc. Concretos 3 O + 8 A) |  | HH | 2,2 | 84.487 | 185.872
Sub - Total | [6 empty] | 185.872,00
lV - TRANSPORTE
DESCRIPCION |  |  | Unidad | Precio Unitario | Cantidad | Valor Unitario
Camion de 4 ton |  |  | Vj | $ 3.000.000 | 0,020 | 60.000,00
Sub - Total | [6 empty] | 60.000,00
Total Costo Directo | [6 empty] | 953.497,00
ELABORÓ:

## Table 31
CONSTRUCCIÓN DE PLANTA DE TRATAMIENTO DE AGUA POTABLE CON CAPACIDAD DE PRODUCCIÓN DE 500 M3/DÍA EN EL CORREGIMIENTO DE BUENOS AIRES, MUNICIPIO DE URIBIA - GUAJIRA. |  |  |  | ANALISIS DE PRECIOS UNITARIOS
ITEM : | Mesones en cemento laboratorio |  |  |  |  | UNIDAD
3.5 | AÑO: 2020 |  |  |  |  | ML
I - EQUIPO
DESCRIPCION |  |  | Tipo | Tarifa hora | Rendimiento | Valor Unitario
MEZCLADORA DE CONCRETO |  |  | DIA | 71.4 | 0,02 | 1.499
VIBRADOR DE CONCRETO |  |  | DIA | 55 | 0,02 | 866
HERRAMIENTA |  |  | MENOR | 67.59 | 0,05 | 3.38
Sub - Total | [6 empty] | 5.745,00
ll - MATERIALES
DESCRIPCION |  |  | Unidad | Precio Unitario | Cantidad | Valor Unitario
Concreto 3000 PSI obra |  |  | M3 | 957.88 | 0,105 | 100.577
Formaleteria |  |  | UND | 42 | 0,50 | 21
Sub - Total | [6 empty] | 121.577,00
lll - MANO DE OBRA
Descripción |  | Unidad | Cantidad | Precio | Total
Cuadrilla tipo 7 (Elab. y Coloc. Concretos 3 O + 8 A) |  | HH | 0,8 | 84.487 | 67.59
Sub - Total | [6 empty] | 67.590,00
lV - TRANSPORTE
DESCRIPCION |  |  | Unidad | Precio Unitario | Cantidad | Valor Unitario
Camion de 4 ton |  |  | Vj | $ 3.000.000 | 0,001 | 4.200,00
Sub - Total | [6 empty] | 4.200,00
Total Costo Directo | [6 empty] | 199.112,00
ELABORÓ:

## Table 32
CONSTRUCCIÓN DE PLANTA DE TRATAMIENTO DE AGUA POTABLE CON CAPACIDAD DE PRODUCCIÓN DE 500 M3/DÍA EN EL CORREGIMIENTO DE BUENOS AIRES, MUNICIPIO DE URIBIA - GUAJIRA. |  |  |  | ANALISIS DE PRECIOS UNITARIOS
ITEM : | Pañete liso mortero 1:5 |  |  |  |  | UNIDAD
4.1 | AÑO: 2020 |  |  |  |  | M2
I - EQUIPO
DESCRIPCION |  |  | Tipo | Tarifa hora | Rendimiento | Valor Unitario
HERRAMIENTA |  |  | MENOR | 7.043 | 0,05 | 352
ANDAMIOS |  |  | DIA | 19.6 | 0,05 | 980
Sub - Total | [6 empty] | 1.332,00
ll - MATERIALES
DESCRIPCION |  |  | Unidad | Precio Unitario | Cantidad | Valor Unitario
Mortero 1:5 |  |  | m3 | 798.359 | 0,021 | 16.766
Sub - Total | [6 empty] | 16.766,00
lll - MANO DE OBRA
Descripción |  | Unidad | Cantidad | Precio | Total
Cuadrilla tipo 1 (Comb. 1 O + 1 A) |  | HH | 0,40 | 17.607 | 7.043
Sub - Total | [6 empty] | 7.043,00
lV - TRANSPORTE
DESCRIPCION |  |  | Unidad | Precio Unitario | Cantidad | Valor Unitario
0,00
Sub - Total | [6 empty] | -
Total Costo Directo | [6 empty] | 25.141,00
ELABORÓ:

## Table 33
CONSTRUCCIÓN DE PLANTA DE TRATAMIENTO DE AGUA POTABLE CON CAPACIDAD DE PRODUCCIÓN DE 500 M3/DÍA EN EL CORREGIMIENTO DE BUENOS AIRES, MUNICIPIO DE URIBIA - GUAJIRA. |  |  |  | ANALISIS DE PRECIOS UNITARIOS
ITEM : | Pañete lineal mortero 1:5 |  |  |  |  | UNIDAD
4.2 | AÑO: 2020 |  |  |  |  | ML
I - EQUIPO
DESCRIPCION |  |  | Tipo | Tarifa hora | Rendimiento | Valor Unitario
HERRAMIENTA |  |  | MENOR | 7.043 | 0,05 | 352
ANDAMIOS |  |  | DIA | 19.6 | 0,05 | 980
Sub - Total | [6 empty] | 1.332,00
ll - MATERIALES
DESCRIPCION |  |  | Unidad | Precio Unitario | Cantidad | Valor Unitario
mortero 1:5 |  |  | m3 | 798.359 | 0,007 | 5.868
0,00
0,00
Sub - Total | [6 empty] | 5.868,00
lll - MANO DE OBRA
Descripción |  | Unidad | Cantidad | Precio | Total
Cuadrilla tipo 1 (Comb. 1 O + 1 A) |  | HH | 0,40 | 17.607 | 7.043
Sub - Total | [6 empty] | 7.043,00
lV - TRANSPORTE
DESCRIPCION |  |  | Unidad | Precio Unitario | Cantidad | Valor Unitario
0,00
Sub - Total | [6 empty] | -
Total Costo Directo | [6 empty] | 14.243,00
ELABORÓ:

## Table 34
CONSTRUCCIÓN DE PLANTA DE TRATAMIENTO DE AGUA POTABLE CON CAPACIDAD DE PRODUCCIÓN DE 500 M3/DÍA EN EL CORREGIMIENTO DE BUENOS AIRES, MUNICIPIO DE URIBIA - GUAJIRA. |  |  |  | ANALISIS DE PRECIOS UNITARIOS
ITEM : | Pañete losa de concreto mortero 1:5 |  |  |  |  | UNIDAD
4.3 | AÑO: 2020 |  |  |  |  | M2
I - EQUIPO
DESCRIPCION |  |  | Tipo | Tarifa hora | Rendimiento | Valor Unitario
HERRAMIENTA |  |  | MENOR | 7.043 | 0,05 | 352
ANDAMIOS |  |  | DIA | 19.6 | 0,05 | 980
Sub - Total | [6 empty] | 1.332,00
ll - MATERIALES
DESCRIPCION |  |  | Unidad | Precio Unitario | Cantidad | Valor Unitario
mortero 1:5 |  |  | m3 | 798.359 | 0,021 | 16.766
0,00
0,00
Sub - Total | [6 empty] | 16.766,00
lll - MANO DE OBRA
Descripción |  | Unidad | Cantidad | Precio | Total
Cuadrilla tipo 1 (Comb. 1 O + 1 A) |  | HH | 0,40 | 17.607 | 7.043
Sub - Total | [6 empty] | 7.043,00
lV - TRANSPORTE
DESCRIPCION |  |  | Unidad | Precio Unitario | Cantidad | Valor Unitario
0,00
Sub - Total | [6 empty] | -
Total Costo Directo | [6 empty] | 25.141,00
ELABORÓ:

## Table 35
CONSTRUCCIÓN DE PLANTA DE TRATAMIENTO DE AGUA POTABLE CON CAPACIDAD DE PRODUCCIÓN DE 500 M3/DÍA EN EL CORREGIMIENTO DE BUENOS AIRES, MUNICIPIO DE URIBIA - GUAJIRA. |  |  |  | ANALISIS DE PRECIOS UNITARIOS
ITEM : | Filos y dilataciones |  |  |  |  | UNIDAD
4.4 | AÑO: 2020 |  |  |  |  | ML
I - EQUIPO
DESCRIPCION |  |  | Tipo | Tarifa hora | Rendimiento | Valor Unitario
HERRAMIENTA |  |  | MENOR | 1.761 | 0,05 | 88
Sub - Total | [6 empty] | 88,00
ll - MATERIALES
DESCRIPCION |  |  | Unidad | Precio Unitario | Cantidad | Valor Unitario
mortero 1:5 |  |  | m3 | 798.359 | 0,005 | 4.191
Sub - Total | [6 empty] | 4.191,00
lll - MANO DE OBRA
Descripción |  | Unidad | Cantidad | Precio | Total
Cuadrilla tipo 1 (Comb. 1 O + 1 A) |  | HH | 0,10 | 17.607 | 1.761
Sub - Total | [6 empty] | 1.761,00
lV - TRANSPORTE
DESCRIPCION |  |  | Unidad | Precio Unitario | Cantidad | Valor Unitario
0,00
Sub - Total | [6 empty] | -
Total Costo Directo | [6 empty] | 6.040,00
ELABORÓ:

## Table 36
CONSTRUCCIÓN DE PLANTA DE TRATAMIENTO DE AGUA POTABLE CON CAPACIDAD DE PRODUCCIÓN DE 500 M3/DÍA EN EL CORREGIMIENTO DE BUENOS AIRES, MUNICIPIO DE URIBIA - GUAJIRA. |  |  |  | ANALISIS DE PRECIOS UNITARIOS
ITEM : | Pañete impermeabilizado mortero 1:4 |  |  |  |  | UNIDAD
4.5 | AÑO: 2020 |  |  |  |  | M2
I - EQUIPO
DESCRIPCION |  |  | Tipo | Tarifa hora | Rendimiento | Valor Unitario
HERRAMIENTA |  |  | MENOR | 7.043 | 0,05 | 352
Sub - Total | [6 empty] | 352,00
ll - MATERIALES
DESCRIPCION |  |  | Unidad | Precio Unitario | Cantidad | Valor Unitario
Mortero impermeabilizado 1:4 |  |  | m3 | 862.15 | 0,021 | 18.105
Sub - Total | [6 empty] | 18.105,00
lll - MANO DE OBRA
Descripción |  | Unidad | Cantidad | Precio | Total
Cuadrilla tipo 1 (Comb. 1 O + 1 A) |  | HH | 0,40 | 17.607 | 7.043
Sub - Total | [6 empty] | 7.043,00
lV - TRANSPORTE
DESCRIPCION |  |  | Unidad | Precio Unitario | Cantidad | Valor Unitario
0,00
Sub - Total | [6 empty] | -
Total Costo Directo | [6 empty] | 25.500,00
ELABORÓ:

## Table 37
CONSTRUCCIÓN DE PLANTA DE TRATAMIENTO DE AGUA POTABLE CON CAPACIDAD DE PRODUCCIÓN DE 500 M3/DÍA EN EL CORREGIMIENTO DE BUENOS AIRES, MUNICIPIO DE URIBIA - GUAJIRA. |  |  |  | ANALISIS DE PRECIOS UNITARIOS
ITEM : | Pañete lineal impermeabilizado sobreniveles mortero 1:4 |  |  |  |  | UNIDAD
4.6 | AÑO: 2020 |  |  |  |  | ML
I - EQUIPO
DESCRIPCION |  |  | Tipo | Tarifa hora | Rendimiento | Valor Unitario
HERRAMIENTA |  |  | MENOR | 3.521 | 0,05 | 176
Sub - Total | [6 empty] | 176,00
ll - MATERIALES
DESCRIPCION |  |  | Unidad | Precio Unitario | Cantidad | Valor Unitario
Mortero 1:4 |  |  | m3 | 862.15 | 0,011 | 9.052,58
Sika 1 |  |  | kg | 17.115 | 0,110 | 1.886,93
Sub - Total | [6 empty] | 10.940,00
lll - MANO DE OBRA
Descripción |  | Unidad | Cantidad | Precio | Total
Cuadrilla tipo 1 (Comb. 1 O + 1 A) |  | HH | 0,20 | 17.607 | 3.521
Sub - Total | [6 empty] | 3.521,00
lV - TRANSPORTE
DESCRIPCION |  |  | Unidad | Precio Unitario | Cantidad | Valor Unitario
Camion de 4 ton |  |  | Vj | $ 3.000.000 | 0,000 | 300,00
Sub - Total | [6 empty] | 300,00
Total Costo Directo | [6 empty] | 14.937,00
ELABORÓ:

## Table 38
CONSTRUCCIÓN DE PLANTA DE TRATAMIENTO DE AGUA POTABLE CON CAPACIDAD DE PRODUCCIÓN DE 500 M3/DÍA EN EL CORREGIMIENTO DE BUENOS AIRES, MUNICIPIO DE URIBIA - GUAJIRA. |  |  |  | ANALISIS DE PRECIOS UNITARIOS
ITEM : | Fabricación, transporte y montaje de cubierta curva auto-portante tipo membrana, flecha del 20%, en lámina de acero estructural galvanizada/ galvalum. |  |  |  |  | UNIDAD
5.1 | AÑO: 2020 |  |  |  |  | M2
I - EQUIPO
DESCRIPCION |  |  |  | Tarifa hora | Rendimiento | Valor Unitario
Herramientas menores |  |  | % | 37.5 | 0,05 | 1.875
Grúa telescópica (Incluye transporte a obra) |  |  | Hr | 468.75 | 0,25 | 117.188
Perfiladora y roladora 14 ton (Incluye transporte a obra) |  |  | Hr | 281.25 | 0,25 | 70.313
Monta cargas (Incluye transporte a obra) |  |  | Hr | 257.5 | 0,25 | 64.375
Sub - Total | [6 empty] | 253.750,00
ll - MATERIALES
DESCRIPCION |  |  | Unidad | Precio Unitario | Cantidad | Valor Unitario
Cubierta curva auto-portante tipo membrana, flecha del 20%, en lámina de acero estructural galvanizada/ galvalum. |  |  | M2 | 36.6 | 1050 | 38.43
Perno expansivo de 3/8" X 4" |  |  | Un | 3.84 | 0,664 | 2.55
Lámina de fijación AC de 15cmX15CM |  |  | Un | 12.825 | 0,166 | 2.129
Sub - Total | [6 empty] | 43.109,00
lll - MANO DE OBRA
Descripción |  | Unidad | Cantidad | Precio | Total
Cuadrilla doble especializada en montaje de cubierta autoportante |  | HH | 0,25 | 150 | 37.5
Sub - Total | [6 empty] | 37.500,00
lV - TRANSPORTE
DESCRIPCION |  |  | Unidad | Precio Unitario | Cantidad | Valor Unitario
Camion de 4 ton |  |  | Vj | $ 3.000.000 | 0,003 | 9.000,00
Personal calificado |  |  | Vj | $ 2.000.000 | 0,0015 | 3.000,00
Sub - Total | [6 empty] | 12.000,00
Total Costo Directo | [6 empty] | 346.359,00
ELABORÓ:

## Table 39
CONSTRUCCIÓN DE PLANTA DE TRATAMIENTO DE AGUA POTABLE CON CAPACIDAD DE PRODUCCIÓN DE 500 M3/DÍA EN EL CORREGIMIENTO DE BUENOS AIRES, MUNICIPIO DE URIBIA - GUAJIRA. |  |  |  | ANALISIS DE PRECIOS UNITARIOS
ITEM : | Fabricación, transporte y montaje de cerramiento lateral de cubierta auto portante , en lámina de acero estructural galvanizada/ galvalum. |  |  |  |  | UNIDAD
5.2 | AÑO: 2020 |  |  |  |  | M2
I - EQUIPO
DESCRIPCION |  |  | Tipo | Tarifa hora | Rendimiento | Valor Unitario
Grúa telescópica (Incluye transporte a obra) |  |  | Hr | 468.75 | 0,03 | 14.063
HERRAMIENTA |  |  | MENIOR | 69 | 0,05 | 3.45
Sub - Total | [6 empty] | 17.513,00
ll - MATERIALES
DESCRIPCION |  |  | Unidad | Precio Unitario | Cantidad | Valor Unitario
Lámina de acero estructural galvanizada/ galvalum. |  |  | M2 | 36.6 | 1050 | 38.43
Tubo rectangular en AC de 3"X1 1/2" x 6m |  |  | Un | 140.1 | 0,167 | 23.35
Perno expansivo de 3/8" X 4" |  |  | Un | 3.84 | 0,664 | 2.55
Lámina de fijación AC de 15cmX15CM |  |  | Un | 12.825 | 0,311 | 3.99
Sub - Total | [6 empty] | 68.320,00
lll - MANO DE OBRA
Descripción |  | Unidad | Cantidad | Precio | Total
Cuadrilla doble especializada montaje de cubierta autoportante |  | HH | 0,46 | 150 | 69
Sub - Total | [6 empty] | 69.000,00
lV - TRANSPORTE
DESCRIPCION |  |  | Unidad | Precio Unitario | Cantidad | Valor Unitario
Camion de 4 ton |  |  | Vj | $ 3.000.000 | 0,005 | 13.500,00
Personal calificado |  |  | Vj | $ 2.000.000 | 0,0015 | 3.000,00
Sub - Total | [6 empty] | 16.500,00
Total Costo Directo | [6 empty] | 171.333,00
ELABORÓ:

## Table 40
CONSTRUCCIÓN DE PLANTA DE TRATAMIENTO DE AGUA POTABLE CON CAPACIDAD DE PRODUCCIÓN DE 500 M3/DÍA EN EL CORREGIMIENTO DE BUENOS AIRES, MUNICIPIO DE URIBIA - GUAJIRA. |  |  |  | ANALISIS DE PRECIOS UNITARIOS
ITEM : | Desniveles placa voladizo en mortero impermeabilizado 1:4 |  |  |  |  | UNIDAD
5.3 | AÑO: 2020 |  |  |  |  | M2
I - EQUIPO
DESCRIPCION |  |  | Tipo | Tarifa hora | Rendimiento | Valor Unitario
HERRAMIENTA |  |  | MENOR | 7.043 | 0,05 | 352
Sub - Total | [6 empty] | 352,00
ll - MATERIALES
DESCRIPCION |  |  | Unidad | Precio Unitario | Cantidad | Valor Unitario
Mortero 1:4 |  |  | m3 | 487.289 | 0,021 | 10.233
Sika 1 |  |  | kg | 17.115 | 0,221 | 3.774
Sub - Total | [6 empty] | 14.007,00
lll - MANO DE OBRA
Descripción |  | Unidad | Cantidad | Precio | Total
Cuadrilla tipo 1 (Comb. 1 O + 1 A) |  | HH | 0,40 | 17.607 | 7.043
Sub - Total | [6 empty] | 7.043,00
lV - TRANSPORTE
DESCRIPCION |  |  | Unidad | Precio Unitario | Cantidad | Valor Unitario
Camion de 4 ton |  |  | Vj | $ 3.000.000 | 0,000 | 750,00
Sub - Total | [6 empty] | 750,00
Total Costo Directo | [6 empty] | 22.152,00
ELABORÓ:

## Table 41
CONSTRUCCIÓN DE PLANTA DE TRATAMIENTO DE AGUA POTABLE CON CAPACIDAD DE PRODUCCIÓN DE 500 M3/DÍA EN EL CORREGIMIENTO DE BUENOS AIRES, MUNICIPIO DE URIBIA - GUAJIRA. |  |  |  | ANALISIS DE PRECIOS UNITARIOS
ITEM : | Impermeabilización placa voladizo |  |  |  |  | UNIDAD
5.4 | AÑO: 2020 |  |  |  |  | M2
I - EQUIPO
DESCRIPCION |  |  | Tipo | Tarifa hora | Rendimiento | Valor Unitario
HERRAMIENTA |  |  | MENOR | 14.086 | 0,05 | 704
Sub - Total | [6 empty] | 704,00
ll - MATERIALES
DESCRIPCION |  |  | Unidad | Precio Unitario | Cantidad | Valor Unitario
Manto lider 40 s |  |  | m2 | 31.36 | 1050 | 32.928
Gas |  |  | Un | 21.75 | 0,105 | 2.284
Primer super 20 Kls |  |  | Un | 24.543 | 0,126 | 3.092
Sub - Total | [6 empty] | 38.304,00
lll - MANO DE OBRA
Descripción |  | Unidad | Cantidad | Precio | Total
Cuadrilla tipo 1 (Comb. 1 O + 1 A) |  | HH | 0,80 | 17.607 | 14.086
Sub - Total | [6 empty] | 14.086,00
lV - TRANSPORTE
DESCRIPCION |  |  | Unidad | Precio Unitario | Cantidad | Valor Unitario
Camion de 4 ton |  |  | Vj | $ 3.000.000 | 0,003 | 7.500,00
Sub - Total | [6 empty] | 7.500,00
Total Costo Directo | [6 empty] | 60.594,00
ELABORÓ:

## Table 42
CONSTRUCCIÓN DE PLANTA DE TRATAMIENTO DE AGUA POTABLE CON CAPACIDAD DE PRODUCCIÓN DE 500 M3/DÍA EN EL CORREGIMIENTO DE BUENOS AIRES, MUNICIPIO DE URIBIA - GUAJIRA. |  |  |  | ANALISIS DE PRECIOS UNITARIOS
ITEM : | Cimiento sencillo y sobrenivel para confinamiento de niveles de piso |  |  |  |  | UNIDAD
6.1 | AÑO: 2020 |  |  |  |  | ML
I - EQUIPO
DESCRIPCION |  |  | Tipo | Tarifa hora | Rendimiento | Valor Unitario
HERRAMIENTA |  |  | MENOR | 14.086 | 0,05 | 704
Sub - Total | [6 empty] | 704,00
ll - MATERIALES
DESCRIPCION |  |  | Unidad | Precio Unitario | Cantidad | Valor Unitario
Ladrillo común |  |  | Un | 920 | 26250 | 24.15
Mortero 1:4 |  |  | m3 | 862.15 | 0,016 | 13.579
0,00
Sub - Total | [6 empty] | 37.729,00
lll - MANO DE OBRA
Descripción |  | Unidad | Cantidad | Precio | Total
Cuadrilla tipo 1 (Comb. 1 O + 1 A) |  | HH | 0,80 | 17.607 | 14.086
Sub - Total | [6 empty] | 14.086,00
lV - TRANSPORTE
DESCRIPCION |  |  | Unidad | Precio Unitario | Cantidad | Valor Unitario
Camion de 4 ton |  |  | Vj | $ 3.000.000 | 0,002 | 4.500,00
Sub - Total | [6 empty] | 4.500,00
Total Costo Directo | [6 empty] | 57.019,00
ELABORÓ:

## Table 43
CONSTRUCCIÓN DE PLANTA DE TRATAMIENTO DE AGUA POTABLE CON CAPACIDAD DE PRODUCCIÓN DE 500 M3/DÍA EN EL CORREGIMIENTO DE BUENOS AIRES, MUNICIPIO DE URIBIA - GUAJIRA. |  |  |  | ANALISIS DE PRECIOS UNITARIOS
ITEM : | Placa base de concreto e=0,12 contrapiso |  |  |  |  | UNIDAD
6.2 | AÑO: 2020 |  |  |  |  | M2
I - EQUIPO
DESCRIPCION |  |  | Tipo | Tarifa hora | Rendimiento | Valor Unitario
MEZCLADORA DE CONCRETO |  |  | DIA | 71.4 | 0,03 | 1.799
VIBRADOR DE CONCRETO |  |  | DIA | 55 | 0,02 | 1.04
HERRAMIENTA |  |  | MENOR | 33.795 | 0,05 | 1.69
Sub - Total | [6 empty] | 4.529,00
ll - MATERIALES
DESCRIPCION |  |  | Unidad | Precio Unitario | Cantidad | Valor Unitario
Concreto 3000 PSI obra |  |  | m3 | 957.88 | 0,126 | 120.693
Formaleta |  |  | und | 42.5 | 0,35 | 14.875
Antisol rojo |  |  | Kg | 20.431 | 0,300 | 6.129
Sub - Total | [6 empty] | 141.697,00
lll - MANO DE OBRA
Descripción |  | Unidad | Cantidad | Precio | Total
Cuadrilla tipo 7 (Elab. y Coloc. Concretos 3 O + 8 A) |  | HH | 0,40 | 84.487 | 33.795
Sub - Total | [6 empty] | 33.795,00
lV - TRANSPORTE
DESCRIPCION |  |  | Unidad | Precio Unitario | Cantidad | Valor Unitario
Camion de 4 ton |  |  | Vj | $ 3.000.000 | 0,002 | 4.500,00
Sub - Total | [6 empty] | 4.500,00
Total Costo Directo | [6 empty] | 184.521,00
ELABORÓ:

## Table 44
CONSTRUCCIÓN DE PLANTA DE TRATAMIENTO DE AGUA POTABLE CON CAPACIDAD DE PRODUCCIÓN DE 500 M3/DÍA EN EL CORREGIMIENTO DE BUENOS AIRES, MUNICIPIO DE URIBIA - GUAJIRA. |  |  |  | ANALISIS DE PRECIOS UNITARIOS
ITEM : | Plantilla de piso para nivelación en mortero 1:4 e=0,05 |  |  |  |  | UNIDAD
6.3 | AÑO: 2020 |  |  |  |  | M2
I - EQUIPO
DESCRIPCION |  |  | Tipo | Tarifa hora | Rendimiento | Valor Unitario
HERRAMIENTA |  |  | MENOR | 17.607 | 0,05 | 880
Sub - Total | [6 empty] | 880,00
ll - MATERIALES
DESCRIPCION |  |  | Unidad | Precio Unitario | Cantidad | Valor Unitario
Mortero 1:4 |  |  | m3 | 862.15 | 0,053 | 45.263
0,00
0,00
Sub - Total | [6 empty] | 45.263,00
lll - MANO DE OBRA
Descripción |  | Unidad | Cantidad | Precio | Total
Cuadrilla tipo 1 (Comb. 1 O + 1 A) |  | HH | 1,00 | 17.607 | 17.607
Sub - Total | [6 empty] | 17.607,00
lV - TRANSPORTE
DESCRIPCION |  |  | Unidad | Precio Unitario | Cantidad | Valor Unitario
0,00
Sub - Total | [6 empty] | -
Total Costo Directo | [6 empty] | 63.750,00
ELABORÓ:

## Table 45
CONSTRUCCIÓN DE PLANTA DE TRATAMIENTO DE AGUA POTABLE CON CAPACIDAD DE PRODUCCIÓN DE 500 M3/DÍA EN EL CORREGIMIENTO DE BUENOS AIRES, MUNICIPIO DE URIBIA - GUAJIRA. |  |  |  | ANALISIS DE PRECIOS UNITARIOS
ITEM : | Andén en concreto de 3000 PSI e=0,1 |  |  |  |  | UNIDAD
6.4 | AÑO: 2020 |  |  |  |  | M2
I - EQUIPO
DESCRIPCION |  |  | Tipo | Tarifa hora | Rendimiento | Valor Unitario
RIELES DE PAVIMENTO |  |  |  | 608 | 0,80 | 486
MEZCLADORA DE CONCRETO |  |  | DIA | 71.4 | 0,02 | 1.499
VIBRADOR DE CONCRETO |  |  | DIA | 55 | 0,02 | 866
Sub - Total | [6 empty] | 2.852,00
ll - MATERIALES
DESCRIPCION |  |  | Unidad | Precio Unitario | Cantidad | Valor Unitario
Concreto de 3000 PSI obra |  |  | m3 | 957.88 | 0,105 | 100.577
Antisol rojo |  |  | Kg | 20.431 | 0,300 | 6.129
Sub - Total | [6 empty] | 106.707,00
lll - MANO DE OBRA
Descripción |  | Unidad | Cantidad | Precio | Total
Cuadrilla tipo 7 (Elab. y Coloc. Concretos 3 O + 8 A) |  | HH | 0,38 | 84.487 | 32.105
Sub - Total | [6 empty] | 32.105,00
lV - TRANSPORTE
DESCRIPCION |  |  | Unidad | Precio Unitario | Cantidad | Valor Unitario
Camion de 4 ton |  |  | Vj | $ 3.000.000 | 0,000 | 1.200,00
Sub - Total | [6 empty] | 1.200,00
Total Costo Directo | [6 empty] | 142.864,00
ELABORÓ:

## Table 46
CONSTRUCCIÓN DE PLANTA DE TRATAMIENTO DE AGUA POTABLE CON CAPACIDAD DE PRODUCCIÓN DE 500 M3/DÍA EN EL CORREGIMIENTO DE BUENOS AIRES, MUNICIPIO DE URIBIA - GUAJIRA. |  |  |  | ANALISIS DE PRECIOS UNITARIOS
ITEM : | Bordillos en concreto de 3000 PSI e=0,15 (Incluye acero) |  |  |  |  | UNIDAD
6.5 | AÑO: 2020 |  |  |  |  | ML
I - EQUIPO
DESCRIPCION |  |  | Tipo | Tarifa hora | Rendimiento | Valor Unitario
RIELES DE PAVIMENTO |  |  |  | 608 | 0,50 | 304
MEZCLADORA DE CONCRETO |  |  | DIA | 71.4 | 0,02 | 1.125
VIBRADOR DE CONCRETO |  |  | DIA | 55 | 0,01 | 650
Sub - Total | [6 empty] | 2.078,00
ll - MATERIALES
DESCRIPCION |  |  | Unidad | Precio Unitario | Cantidad | Valor Unitario
Concreto de 3000 PSI obra |  |  | m3 | 957.88 | 0,079 | 75.433
Antisol rojo |  |  | Kg | 20.431 | 0,100 | 2.043
Acero de refuerzo |  |  | Kg | 5.8 | 8829 | 51.21
Sub - Total | [6 empty] | 128.686,00
lll - MANO DE OBRA
Descripción |  | Unidad | Cantidad | Precio | Total
Cuadrilla tipo 7 (Elab. y Coloc. Concretos 3 O + 8 A) |  | HH | 0,45 | 84.487 | 38.019
Sub - Total | [6 empty] | 38.019,00
lV - TRANSPORTE
DESCRIPCION |  |  | Unidad | Precio Unitario | Cantidad | Valor Unitario
Camion de 4 ton |  |  | Vj | $ 3.000.000 | 0,004 | 10.500,00
Sub - Total | [6 empty] | 10.500,00
Total Costo Directo | [6 empty] | 179.283,00
ELABORÓ:

## Table 47
CONSTRUCCIÓN DE PLANTA DE TRATAMIENTO DE AGUA POTABLE CON CAPACIDAD DE PRODUCCIÓN DE 500 M3/DÍA EN EL CORREGIMIENTO DE BUENOS AIRES, MUNICIPIO DE URIBIA - GUAJIRA. |  |  |  | ANALISIS DE PRECIOS UNITARIOS
ITEM : | Cerámica piso pared en baños |  |  |  |  | UNIDAD
7.1 | AÑO: 2020 |  |  |  |  | M2
I - EQUIPO
DESCRIPCION |  |  | Tipo | Tarifa hora | Rendimiento | Valor Unitario
HERRAMIENTA |  |  | MENOR | 26.411 | 0,06 | 1.585
Sub - Total | [6 empty] | 1.585,00
ll - MATERIALES
DESCRIPCION |  |  | Unidad | Precio Unitario | Cantidad | Valor Unitario
Enchape 300x600 mm |  |  | m2 | $ 25.600,0 | 1050 | $ 26.880,0
Agua |  |  | LT | $ 4,5 | 5000 | $ 22,5
Pegacor blanco |  |  | Kg | $ 1.476,0 | 6300 | $ 9.298,8
Sub - Total | [6 empty] | 36.201,00
lll - MANO DE OBRA
Descripción |  | Unidad | Cantidad | Precio | Total
Cuadrilla tipo 1 (Comb. 1 O + 1 A) |  | HH | 1,50 | 17.607 | 26.411
Sub - Total | [6 empty] | 26.411,00
lV - TRANSPORTE
DESCRIPCION |  |  | Unidad | Precio Unitario | Cantidad | Valor Unitario
Camion de 4 ton |  |  | Vj | $ 3.000.000 | 0,003 | 7.500,00
Sub - Total | [6 empty] | 7.500,00
Total Costo Directo | [6 empty] | 71.697,00
ELABORÓ:

## Table 48
CONSTRUCCIÓN DE PLANTA DE TRATAMIENTO DE AGUA POTABLE CON CAPACIDAD DE PRODUCCIÓN DE 500 M3/DÍA EN EL CORREGIMIENTO DE BUENOS AIRES, MUNICIPIO DE URIBIA - GUAJIRA. |  |  |  | ANALISIS DE PRECIOS UNITARIOS
ITEM : | Cerámica para pisos de laboratorios, oficinas y almacen |  |  |  |  | UNIDAD
7.2 | AÑO: 2020 |  |  |  |  | M2
I - EQUIPO
DESCRIPCION |  |  | Tipo | Tarifa hora | Rendimiento | Valor Unitario
HERRAMIENTA |  |  | MENOR | 26.411 | 0,06 | 1.585
Sub - Total | [6 empty] | 1.585,00
ll - MATERIALES
DESCRIPCION |  |  | Unidad | Precio Unitario | Cantidad | Valor Unitario
Enchape cerámica 30x75 |  |  | m2 | $ 36.900,0 | 1050 | $ 38.745,0
Agua |  |  | LT | $ 4,5 | 5000 | $ 22,5
Pegacor blanco |  |  | Kg | $ 1.476,0 | 6000 | $ 8.856,0
Sub - Total | [6 empty] | 47.624,00
lll - MANO DE OBRA
Descripción |  | Unidad | Cantidad | Precio | Total
Cuadrilla tipo 1 (Comb. 1 O + 1 A) |  | HH | 1,50 | 17.607 | 26.411
Sub - Total | [6 empty] | 26.411,00
lV - TRANSPORTE
DESCRIPCION |  |  | Unidad | Precio Unitario | Cantidad | Valor Unitario
Camion de 4 ton |  |  | Vj | $ 3.000.000 | 0,003 | 9.000,00
Sub - Total | [6 empty] | 9.000,00
Total Costo Directo | [6 empty] | 84.620,00
ELABORÓ:

## Table 49
CONSTRUCCIÓN DE PLANTA DE TRATAMIENTO DE AGUA POTABLE CON CAPACIDAD DE PRODUCCIÓN DE 500 M3/DÍA EN EL CORREGIMIENTO DE BUENOS AIRES, MUNICIPIO DE URIBIA - GUAJIRA. |  |  |  | ANALISIS DE PRECIOS UNITARIOS
ITEM : | Tablon para piso de planta |  |  |  |  | UNIDAD
7.3 | AÑO: 2020 |  |  |  |  | M2
I - EQUIPO
DESCRIPCION |  |  | Tipo | Tarifa hora | Rendimiento | Valor Unitario
HERRAMIENTA |  |  | MENOR | 26.411 | 0,05 | 1.321
Sub - Total | [6 empty] | 1.321,00
ll - MATERIALES
DESCRIPCION |  |  | Unidad | Precio Unitario | Cantidad | Valor Unitario
Tableta roja 25x7 |  |  | m2 | $ 21.400,0 | 1000 | $ 21.400,0
Colorante rojo |  |  | UN | $ 8.804,0 | 0,400 | $ 3.521,6
Pegacor blanco |  |  | Kg | $ 1.476,0 | 6000 | $ 8.856,0
Sub - Total | [6 empty] | 33.778,00
lll - MANO DE OBRA
Descripción |  | Unidad | Cantidad | Precio | Total
Cuadrilla tipo 1 (Comb. 1 O + 1 A) |  | HH | 1,50 | 17.607 | 26.411
Sub - Total | [6 empty] | 26.411,00
lV - TRANSPORTE
DESCRIPCION |  |  | Unidad | Precio Unitario | Cantidad | Valor Unitario
Camion de 4 ton |  |  | Vj | $ 3.000.000 | 0,002 | 6.000,00
Sub - Total | [6 empty] | 6.000,00
Total Costo Directo | [6 empty] | 67.51
ELABORÓ:

## Table 50
CONSTRUCCIÓN DE PLANTA DE TRATAMIENTO DE AGUA POTABLE CON CAPACIDAD DE PRODUCCIÓN DE 500 M3/DÍA EN EL CORREGIMIENTO DE BUENOS AIRES, MUNICIPIO DE URIBIA - GUAJIRA. |  |  |  | ANALISIS DE PRECIOS UNITARIOS
ITEM : | Zócalos de cerámicas |  |  |  |  | UNIDAD
7.4 | AÑO: 2020 |  |  |  |  | ML
I - EQUIPO
DESCRIPCION |  |  | Tipo | Tarifa hora | Rendimiento | Valor Unitario
HERRAMIENTA |  |  | MENOR | 4.402 | 0,05 | 220
Sub - Total | [6 empty] | 220,00
ll - MATERIALES
DESCRIPCION |  |  | Unidad | Precio Unitario | Cantidad | Valor Unitario
Enchape cerámica 30x75 |  |  | m2 | $ 36.900,0 | 0,105 | $ 3.874,50
Agua |  |  | LT | $ 4,50 | 0,500 | $ 2,25
Pegacor blanco |  |  | KL | $ 1.476,0 | 0,600 | $ 885,60
Sub - Total | [6 empty] | 4.762,00
lll - MANO DE OBRA
Descripción |  | Unidad | Cantidad | Precio | Total
Cuadrilla tipo 1 (Comb. 1 O + 1 A) |  | HH | 0,25 | 17.607 | 4.402
Sub - Total | [6 empty] | 4.402,00
lV - TRANSPORTE
DESCRIPCION |  |  | Unidad | Precio Unitario | Cantidad | Valor Unitario
Camion de 4 ton |  |  | Vj | $ 3.000.000 | 0,000 | 900,00
Sub - Total | [6 empty] | 900,00
Total Costo Directo | [6 empty] | 10.284
ELABORÓ:

## Table 51
CONSTRUCCIÓN DE PLANTA DE TRATAMIENTO DE AGUA POTABLE CON CAPACIDAD DE PRODUCCIÓN DE 500 M3/DÍA EN EL CORREGIMIENTO DE BUENOS AIRES, MUNICIPIO DE URIBIA - GUAJIRA. |  |  |  | ANALISIS DE PRECIOS UNITARIOS
ITEM : | Tubería PVC presión 1/2" |  |  |  |  | UNIDAD
8.1 | AÑO: 2020 |  |  |  |  | ML
I - EQUIPO
DESCRIPCION |  |  | Tipo | Tarifa hora | Rendimiento | Valor Unitario
HERRAMIENTA |  |  | MENOR | 7.043 | 0,05 | 352
Sub - Total | [6 empty] | 352,00
ll - MATERIALES
DESCRIPCION |  |  | Unidad | Precio Unitario | Cantidad | Valor Unitario
Tubería PVC presión RDE 13,5 - 1/2" |  |  | ML | $ 1.983,0 | 1050 | $ 2.082,15
Tee PVC 1/2" |  |  | Un | $ 580,0 | 0,340 | $ 197,20
Codo PVC 90° 1/2" |  |  | Un | $ 440,0 | 0,340 | $ 149,60
Unión PVC 1/2" |  |  | Un | $ 300,0 | 0,340 | $ 102,00
Soldadura liq 1/4 Gal |  |  | Un | $ 70.900,0 | 0,005 | $ 354,50
Sub - Total | [6 empty] | 2.885,00
lll - MANO DE OBRA
Descripción |  | Unidad | Cantidad | Precio | Total
Cuadrilla tipo 1 (Comb. 1 O + 1 A) |  | HH | 0,40 | 17.607 | 7.043
Sub - Total | [6 empty] | 7.043,00
lV - TRANSPORTE
DESCRIPCION |  |  | Unidad | Precio Unitario | Cantidad | Valor Unitario
Camion de 4 ton |  |  | Vj | $ 3.000.000 | 0,000 | 600,00
Sub - Total | [6 empty] | 600,00
Total Costo Directo | [6 empty] | 10.880,00
ELABORÓ:

## Table 52
CONSTRUCCIÓN DE PLANTA DE TRATAMIENTO DE AGUA POTABLE CON CAPACIDAD DE PRODUCCIÓN DE 500 M3/DÍA EN EL CORREGIMIENTO DE BUENOS AIRES, MUNICIPIO DE URIBIA - GUAJIRA. |  |  |  | ANALISIS DE PRECIOS UNITARIOS
ITEM : | Tubería PVC presión 3/4" |  |  |  |  | UNIDAD
8.2 | AÑO: 2020 |  |  |  |  | ML
I - EQUIPO
DESCRIPCION |  |  | Tipo | Tarifa hora | Rendimiento | Valor Unitario
HERRAMIENTA |  |  | MENOR | 7.043 | 0,05 | 352
Sub - Total | [6 empty] | 352,00
ll - MATERIALES
DESCRIPCION |  |  | Unidad | Precio Unitario | Cantidad | Valor Unitario
Tubería PVC presión RDE 21 - 3/4" |  |  | ML | $ 2.683,0 | 1050 | $ 2.817,15
Tee PVC 3/4" |  |  | Un | $ 1.100,0 | 0,340 | $ 374,00
Codo PVC 90° 3/4" |  |  | Un | $ 800,0 | 0,340 | $ 272,00
Unión PVC 3/4" |  |  | Un | $ 600,0 | 0,340 | $ 204,00
Soldadura liq 1/4 Gal |  |  | Un | $ 70.900,0 | 0,006 | $ 425,40
Sub - Total | [6 empty] | 4.093,00
lll - MANO DE OBRA
Descripción |  | Unidad | Cantidad | Precio | Total
Cuadrilla tipo 1 (Comb. 1 O + 1 A) |  | HH | 0,40 | 17.607 | 7.043
Sub - Total | [6 empty] | 7.043,00
lV - TRANSPORTE
DESCRIPCION |  |  | Unidad | Precio Unitario | Cantidad | Valor Unitario
Camion de 4 ton |  |  | Vj | $ 3.000.000 | 0,000 | 900,00
Sub - Total | [6 empty] | 900,00
Total Costo Directo | [6 empty] | 12.388,00
ELABORÓ:

## Table 53
CONSTRUCCIÓN DE PLANTA DE TRATAMIENTO DE AGUA POTABLE CON CAPACIDAD DE PRODUCCIÓN DE 500 M3/DÍA EN EL CORREGIMIENTO DE BUENOS AIRES, MUNICIPIO DE URIBIA - GUAJIRA. |  |  |  | ANALISIS DE PRECIOS UNITARIOS
ITEM : | Punto agua potable 1/2" lavamanos |  |  |  |  | UNIDAD
8.3 | AÑO: 2020 |  |  |  |  | UN
I - EQUIPO
DESCRIPCION |  |  | Tipo | Tarifa hora | Rendimiento | Valor Unitario
HERRAMIENTA |  |  | MENOR | 44.018 | 0,050 | 2.201
Sub - Total | [6 empty] | 2.201,00
ll - MATERIALES
DESCRIPCION |  |  | Unidad | Precio Unitario | Cantidad | Valor Unitario
Tubería PVC 1/2" RDE 13.5 |  |  | Ml | $ 1.983,0 | 2500 | $ 4.957,50
Cinta teflón |  |  | Un | $ 900,0 | 0,015 | $ 13,50
Codo galvanizado de 1/2" |  |  | Un | $ 1.185,0 | 2050 | $ 2.429,25
Tapón galvanizado de 1/2" |  |  | Un | $ 975,0 | 2050 | $ 1.998,75
Adaptador macho PVC de 1/2" |  |  | Un | $ 720,0 | 1050 | $ 756,00
Tee PVC de 1/2" |  |  | Un | $ 580,0 | 2050 | $ 1.189,00
Codo PVC 90° de 1/2" |  |  | Un | $ 440,0 | 2050 | $ 902,00
Unión PVC de 1/2" |  |  | Un | $ 300,0 | 2050 | $ 615,00
Soldadura liquida 1/4 Gal |  |  | Un | $ 70.900,0 | 0,050 | $ 3.545,00
Sub - Total | [6 empty] | 16.406,00
lll - MANO DE OBRA
Descripción |  | Unidad | Cantidad | Precio | Total
Cuadrilla tipo 1 (Comb. 1 O + 1 A) |  | HH | 2,50 | 17.607 | 44.018
Sub - Total | [6 empty] | 44.018,00
lV - TRANSPORTE
DESCRIPCION |  |  | Unidad | Precio Unitario | Cantidad | Valor Unitario
Camion de 4 ton |  |  | Vj | $ 3.000.000 | 0,000 | 1.350,00
Sub - Total | [6 empty] | 1.350,00
Total Costo Directo | [6 empty] | 63.975,00
ELABORÓ:

## Table 54
CONSTRUCCIÓN DE PLANTA DE TRATAMIENTO DE AGUA POTABLE CON CAPACIDAD DE PRODUCCIÓN DE 500 M3/DÍA EN EL CORREGIMIENTO DE BUENOS AIRES, MUNICIPIO DE URIBIA - GUAJIRA. |  |  |  | ANALISIS DE PRECIOS UNITARIOS
ITEM : | Punto agua potable 1/2" Sanitario |  |  |  |  | UNIDAD
8.4 | AÑO: 2020 |  |  |  |  | UN
I - EQUIPO
DESCRIPCION |  |  | Tipo | Tarifa hora | Rendimiento | Valor Unitario
HERRAMIENTA |  |  | MENOR | 44.018 | 0,050 | 2.201
Sub - Total | [6 empty] | 2.201,00
ll - MATERIALES
DESCRIPCION |  |  | Unidad | Precio Unitario | Cantidad | Valor Unitario
Tubería PVC 1/2" RDE 13.5 |  |  | Ml | $ 4.577,0 | 1800 | $ 8.238,60
Cinta teflón |  |  | Un | $ 900,0 | 0,015 | $ 13,50
Codo galvanizado de 1/2" |  |  | Un | $ 1.185,0 | 1050 | $ 1.244,25
Tapón galvanizado de 1/2" |  |  | Un | $ 975,0 | 1050 | $ 1.023,75
Adaptador macho PVC de 1/2" |  |  | Un | $ 720,0 | 1050 | $ 756,00
Tee PVC de 1/2" |  |  | Un | $ 1.377,0 | 1050 | $ 1.445,85
Codo PVC 90° de 1/2" |  |  | Un | $ 1.044,0 | 1050 | $ 1.096,20
Unión PVC de 1/2" |  |  | Un | $ 669,0 | 1050 | $ 702,45
Soldadura liquida 1/4 Gal |  |  | Un | $ 70.900,0 | 0,050 | $ 3.545,00
Sub - Total | [6 empty] | 18.066,00
lll - MANO DE OBRA
Descripción |  | Unidad | Cantidad | Precio | Total
Cuadrilla tipo 1 (Comb. 1 O + 1 A) |  | HH | 2,50 | 17.607 | 44.018
Sub - Total | [6 empty] | 44.018,00
lV - TRANSPORTE
DESCRIPCION |  |  | Unidad | Precio Unitario | Cantidad | Valor Unitario
Camion de 4 ton |  |  | Vj | $ 3.000.000 | 0,001 | 3.600,00
Sub - Total | [6 empty] | 3.600,00
Total Costo Directo | [6 empty] | 67.885,00
ELABORÓ:

## Table 55
CONSTRUCCIÓN DE PLANTA DE TRATAMIENTO DE AGUA POTABLE CON CAPACIDAD DE PRODUCCIÓN DE 500 M3/DÍA EN EL CORREGIMIENTO DE BUENOS AIRES, MUNICIPIO DE URIBIA - GUAJIRA. |  |  |  | ANALISIS DE PRECIOS UNITARIOS
ITEM : | Punto agua potable 1/2" Ducha |  |  |  |  | UNIDAD
8.5 | AÑO: 2020 |  |  |  |  | UN
I - EQUIPO
DESCRIPCION |  |  | Tipo | Tarifa hora | Rendimiento | Valor Unitario
HERRAMIENTA |  |  | MENOR | 44.018 | 0,050 | 2.201
Sub - Total | [6 empty] | 2.201,00
ll - MATERIALES
DESCRIPCION |  |  | Unidad | Precio Unitario | Cantidad | Valor Unitario
Tubería PVC 1/2" RDE 13.5 |  |  | Ml | $ 1.983,0 | 3050 | $ 6.048,15
Cinta teflón |  |  | Un | $ 900,0 | 0,015 | $ 13,50
Codo galvanizado de 1/2" |  |  | Un | $ 1.185,0 | 1050 | $ 1.244,25
Tapón galvanizado de 1/2" |  |  | Un | $ 975,0 | 1050 | $ 1.023,75
Adaptador macho PVC de 1/2" |  |  | Un | $ 720,0 | 4050 | $ 2.916,00
Tee PVC de 1/2" |  |  | Un | $ 580,0 | 2050 | $ 1.189,00
Codo PVC 90° de 1/2" |  |  | Un | $ 440,0 | 2050 | $ 902,00
Unión PVC de 1/2" |  |  | Un | $ 300,0 | 2050 | $ 615,00
Soldadura liquida 1/4 Gal |  |  | Un | $ 70.900,0 | 0,050 | $ 3.545,00
Sub - Total | [6 empty] | 17.497,00
lll - MANO DE OBRA
Descripción |  | Unidad | Cantidad | Precio | Total
Cuadrilla tipo 1 (Comb. 1 O + 1 A) |  | HH | 2,50 | 17.607 | 44.018
Sub - Total | [6 empty] | 44.018,00
lV - TRANSPORTE
DESCRIPCION |  |  | Unidad | Precio Unitario | Cantidad | Valor Unitario
Camion de 4 ton |  |  | Vj | $ 3.000.000 | 0,001 | 3.600,00
Sub - Total | [6 empty] | 3.600,00
Total Costo Directo | [6 empty] | 67.316,00
ELABORÓ:

## Table 56
CONSTRUCCIÓN DE PLANTA DE TRATAMIENTO DE AGUA POTABLE CON CAPACIDAD DE PRODUCCIÓN DE 500 M3/DÍA EN EL CORREGIMIENTO DE BUENOS AIRES, MUNICIPIO DE URIBIA - GUAJIRA. |  |  |  | ANALISIS DE PRECIOS UNITARIOS
ITEM : | Tubería PVC sanitaria 2" |  |  |  |  | UNIDAD
8.6 | AÑO: 2020 |  |  |  |  | ML
I - EQUIPO
DESCRIPCION |  |  | Tipo | Tarifa hora | Rendimiento | Valor Unitario
HERRAMIENTA |  |  | MENOR | 7.043 | 0,050 | 352
Sub - Total | [6 empty] | 352,00
ll - MATERIALES
DESCRIPCION |  |  | Unidad | Precio Unitario | Cantidad | Valor Unitario
Tubería PVC sanitaria 2" |  |  | Ml | $ 7.800,00 | 1050 | $ 8.190,00
Unión PVC sanitaria 2" |  |  | Un | $ 1.700,00 | 0,360 | $ 612,00
Soldadura PVC 1/4 Gal |  |  | Un | $ 70.900,0 | 0,015 | $ 1.063,50
Sub - Total | [6 empty] | 9.866,00
lll - MANO DE OBRA
Descripción |  | Unidad | Cantidad | Precio | Total
Cuadrilla tipo 1 (Comb. 1 O + 1 A) |  | HH | 0,40 | 17.607 | 7.043
Sub - Total | [6 empty] | 7.043,00
lV - TRANSPORTE
DESCRIPCION |  |  | Unidad | Precio Unitario | Cantidad | Valor Unitario
Camion de 4 ton |  |  | Vj | $ 3.000.000 | 0,001 | 1.950,00
Sub - Total | [6 empty] | 1.950,00
Total Costo Directo | [6 empty] | 19.211,00
ELABORÓ:

## Table 57
CONSTRUCCIÓN DE PLANTA DE TRATAMIENTO DE AGUA POTABLE CON CAPACIDAD DE PRODUCCIÓN DE 500 M3/DÍA EN EL CORREGIMIENTO DE BUENOS AIRES, MUNICIPIO DE URIBIA - GUAJIRA. |  |  |  | ANALISIS DE PRECIOS UNITARIOS
ITEM : | Tubería PVC sanitaria 4" |  |  |  |  | UNIDAD
8.7 | AÑO: 2020 |  |  |  |  | ML
I - EQUIPO
DESCRIPCION |  |  | Tipo | Tarifa hora | Rendimiento | Valor Unitario
HERRAMIENTA |  |  | MENOR | 7.043 | 0,050 | 352
Sub - Total | [6 empty] | 352,00
ll - MATERIALES
DESCRIPCION |  |  | Unidad | Precio Unitario | Cantidad | Valor Unitario
Tubería PVC sanitaria 4" |  |  | Ml | $ 15.700,0 | 1050 | $ 16.485,00
Unión PVC sanitaria 4" |  |  | Un | $ 5.300,0 | 0,360 | $ 1.908,00
Soldadura PVC 1/4 Gal |  |  | Un | $ 70.900,0 | 0,015 | $ 1.063,50
Sub - Total | [6 empty] | 19.457,00
lll - MANO DE OBRA
Descripción |  | Unidad | Cantidad | Precio | Total
Cuadrilla tipo 1 (Comb. 1 O + 1 A) |  | HH | 0,40 | 17.607 | 7.043
Sub - Total | [6 empty] | 7.043,00
lV - TRANSPORTE
DESCRIPCION |  |  | Unidad | Precio Unitario | Cantidad | Valor Unitario
Camion de 4 ton |  |  | Vj | $ 3.000.000 | 0,001 | 3.900,00
Sub - Total | [6 empty] | 3.900,00
Total Costo Directo | [6 empty] | 30.752,00
ELABORÓ:

## Table 58
CONSTRUCCIÓN DE PLANTA DE TRATAMIENTO DE AGUA POTABLE CON CAPACIDAD DE PRODUCCIÓN DE 500 M3/DÍA EN EL CORREGIMIENTO DE BUENOS AIRES, MUNICIPIO DE URIBIA - GUAJIRA. |  |  |  | ANALISIS DE PRECIOS UNITARIOS
ITEM : | Punto aguas residuales 4" sanitario |  |  |  |  | UNIDAD
8.8 | AÑO: 2020 |  |  |  |  | UN
I - EQUIPO
DESCRIPCION |  |  | Tipo | Tarifa hora | Rendimiento | Valor Unitario
HERRAMIENTA |  |  | MENOR | 26.411 | 0,050 | 1.321
Sub - Total | [6 empty] | 1.321,00
ll - MATERIALES
DESCRIPCION |  |  | Unidad | Precio Unitario | Cantidad | Valor Unitario
Tubería PVC sanitaria 4" |  |  | Ml | $ 15.700,0 | 1,7 | 26.69
Codo PVC sanitario 4" cxc |  |  | Un | $ 5.300,0 | 1,05 | 5.565
Tapón de prueba 4" |  |  | Un | $ 2.468,0 | 1,05 | 2.591
Soldadura PVC líquida 1/4 Gal |  |  | Un | $ 70.900,0 | 0,085 | 6.027
Sub - Total | [6 empty] | 40.873,00
lll - MANO DE OBRA
Descripción |  | Unidad | Cantidad | Precio | Total
Cuadrilla tipo 1 (Comb. 1 O + 1 A) |  | HH | 1,50 | 17.607 | 26.411
Sub - Total | [6 empty] | 26.411,00
lV - TRANSPORTE
DESCRIPCION |  |  | Unidad | Precio Unitario | Cantidad | Valor Unitario
Camion de 4 ton |  |  | Vj | $ 3.000.000 | 0,001 | 3.000,00
Sub - Total | [6 empty] | 3.000,00
Total Costo Directo | [6 empty] | 71.605,00
ELABORÓ:

## Table 59
CONSTRUCCIÓN DE PLANTA DE TRATAMIENTO DE AGUA POTABLE CON CAPACIDAD DE PRODUCCIÓN DE 500 M3/DÍA EN EL CORREGIMIENTO DE BUENOS AIRES, MUNICIPIO DE URIBIA - GUAJIRA. |  |  |  | ANALISIS DE PRECIOS UNITARIOS
ITEM : | Punto aguas residuales 2" lavamanos |  |  |  |  | UNIDAD
8.9 | AÑO: 2020 |  |  |  |  | UN
I - EQUIPO
DESCRIPCION |  |  | Tipo | Tarifa hora | Rendimiento | Valor Unitario
HERRAMIENTA |  |  | MENOR | 44.018 | 0,050 | 2.201
Sub - Total | [6 empty] | 2.201,00
ll - MATERIALES
DESCRIPCION |  |  | Unidad | Precio Unitario | Cantidad | Valor Unitario
Tubería PVC sanitaria 2" |  |  | Ml | $ 7.800,00 | 1,7 | $ 13.260,00
Codo PVC sanitario 2" cxc |  |  | Un | $ 2.100,0 | 1,05 | $ 2.205,00
Tapón de prueba 2" |  |  | Un | $ 992,0 | 1,05 | $ 1.041,60
Yee sanitaria 2" |  |  | Un | $ 5.200,0 | 0,4 | $ 2.080,00
Yee sanitaria reducida 4"x2" |  |  | Un | $ 15.800,0 | 0,4 | $ 6.320,00
Soldadura PVC líquida 1/4 Gal |  |  | Un | $ 70.900,0 | 0,015 | $ 1.063,50
Sub - Total | [6 empty] | 25.970,00
lll - MANO DE OBRA
Descripción |  | Unidad | Cantidad | Precio | Total
Cuadrilla tipo 1 (Comb. 1 O + 1 A) |  | HH | 2,50 | 17.607 | 44.018
Sub - Total | [6 empty] | 44.018,00
lV - TRANSPORTE
DESCRIPCION |  |  | Unidad | Precio Unitario | Cantidad | Valor Unitario
Camion de 4 ton |  |  | Vj | $ 3.000.000 | 0,002 | 4.500,00
Sub - Total | [6 empty] | 4.500,00
Total Costo Directo | [6 empty] | 76.689,00
ELABORÓ:

## Table 60
CONSTRUCCIÓN DE PLANTA DE TRATAMIENTO DE AGUA POTABLE CON CAPACIDAD DE PRODUCCIÓN DE 500 M3/DÍA EN EL CORREGIMIENTO DE BUENOS AIRES, MUNICIPIO DE URIBIA - GUAJIRA. |  |  |  | ANALISIS DE PRECIOS UNITARIOS
ITEM : | Punto aguas residuales 2" sifón de piso |  |  |  |  | UNIDAD
8.1 | AÑO: 2020 |  |  |  |  | UN
I - EQUIPO
DESCRIPCION |  |  | Tipo | Tarifa hora | Rendimiento | Valor Unitario
HERRAMIENTA |  |  | MENOR | 44.018 | 0,050 | 2.201
Sub - Total | [6 empty] | 2.201,00
ll - MATERIALES
DESCRIPCION |  |  | Unidad | Precio Unitario | Cantidad | Valor Unitario
Tubería PVC sanitaria 2" |  |  | Ml | $ 7.800,00 | 1,7 | $ 13.260,00
Codo PVC sanitario 2" cxc |  |  | Un | $ 2.100,0 | 1,05 | $ 2.205,00
Sifón 2" |  |  | Un | $ 3.800,0 | 1,05 | $ 3.990,00
Tapón de prueba 2" |  |  | Un | $ 992,0 | 1,05 | $ 1.041,60
Yee sanitaria reducida 4"x2" |  |  | Un | $ 15.800,0 | 0,4 | $ 6.320,00
Yee sanitaria 2" |  |  | Un | $ 5.200,0 | 0,4 | $ 2.080,00
Soldadura PVC líquida 1/4 Gal |  |  | Un | $ 70.900,0 | 0,015 | $ 1.063,50
Sub - Total | [6 empty] | 29.960,00
lll - MANO DE OBRA
Descripción |  | Unidad | Cantidad | Precio | Total
Cuadrilla tipo 1 (Comb. 1 O + 1 A) |  | HH | 2,50 | 17.607 | 44.018
Sub - Total | [6 empty] | 44.018,00
lV - TRANSPORTE
DESCRIPCION |  |  | Unidad | Precio Unitario | Cantidad | Valor Unitario
Camion de 4 ton |  |  | Vj | $ 3.000.000 | 0,002 | 6.000,00
Sub - Total | [6 empty] | 6.000,00
Total Costo Directo | [6 empty] | 82.179,00
ELABORÓ:

## Table 61
CONSTRUCCIÓN DE PLANTA DE TRATAMIENTO DE AGUA POTABLE CON CAPACIDAD DE PRODUCCIÓN DE 500 M3/DÍA EN EL CORREGIMIENTO DE BUENOS AIRES, MUNICIPIO DE URIBIA - GUAJIRA. |  |  |  | ANALISIS DE PRECIOS UNITARIOS
ITEM : | Caja de inspección 60x60 incluye excavación |  |  |  |  | UNIDAD
8.11 | AÑO: 2020 |  |  |  |  | UN
I - EQUIPO
DESCRIPCION |  |  | Tipo | Tarifa hora | Rendimiento | Valor Unitario
MEZCLADORA DE CONCRETO |  |  | DIA | 71.4 | 0,04 | 2.856
VIBRADOR DE CONCRETO |  |  | DIA | 55 | 0,03 | 1.65
HERRAMIENTA |  |  | MENOR | 305.736 | 0,05 | 15.287
Sub - Total | [6 empty] | 19.793,00
ll - MATERIALES
DESCRIPCION |  |  | Unidad | Precio Unitario | Cantidad | Valor Unitario
Concreto de 3000 PSI |  |  | M3 | $ 957.880,0 | 0,200 | $ 191.576,00
Bloque 10x20x40 |  |  | Un | $ 2.250,0 | 60000 | $ 135.000,00
Mortero 1:4 |  |  | M3 | $ 862.150,0 | 0,120 | $ 103.458,00
Sika 1 |  |  | kg | $ 17.115,0 | 1260 | $ 21.564,90
Acero de refuerzo |  |  | Kg | $ 5.800,0 | 10000 | $ 58.000,00
Sub - Total | [6 empty] | 509.599,00
lll - MANO DE OBRA
Descripción |  | Unidad | Cantidad | Precio | Total
Cuadrilla tipo 7 (Elab. y Coloc. Concretos 3 O + 8 A) |  | HH | 4,00 | 76.434 | 305.736
Sub - Total | [6 empty] | 305.736,00
lV - TRANSPORTE
DESCRIPCION |  |  | Unidad | Precio Unitario | Cantidad | Valor Unitario
Camion de 4 ton |  |  | Vj | $ 3.000.000 | 0,021 | 63.000,00
Sub - Total | [6 empty] | 63.000,00
Total Costo Directo | [6 empty] | 898.128,00
ELABORÓ:

## Table 62
CONSTRUCCIÓN DE PLANTA DE TRATAMIENTO DE AGUA POTABLE CON CAPACIDAD DE PRODUCCIÓN DE 500 M3/DÍA EN EL CORREGIMIENTO DE BUENOS AIRES, MUNICIPIO DE URIBIA - GUAJIRA. |  |  |  | ANALISIS DE PRECIOS UNITARIOS
ITEM : | Suministro e instalación de juego sanitario Quadratto |  |  |  |  | UNIDAD
8.12 | AÑO: 2020 |  |  |  |  | UN
I - EQUIPO
DESCRIPCION |  |  | Tipo | Tarifa hora | Rendimiento | Valor Unitario
HERRAMIENTA |  |  | MENOR | 146.59 | 0,050 | 7.33
Sub - Total | [6 empty] | 7.330,00
ll - MATERIALES
DESCRIPCION |  |  | Unidad | Precio Unitario | Cantidad | Valor Unitario
Lavamanos mesina |  |  | Un | 546.2 | 1000 | 546.2
sanitario quadrato |  |  | Un | 350 | 1000 | 350
Ducah hidromas |  |  | Un | 87.66 | 1000 | 87.66
Accesorios tempo |  |  | Un | 34.11 | 1000 | 34.11
Manguera sanitario |  |  | Un | 9.72 | 1000 | 9.72
Manguera lavamanos |  |  | Un | 10.08 | 1000 | 10.08
Cemento blanco |  |  | Kg | 1.25 | 3000 | 3.75
Sub - Total | [6 empty] | 1.041.520,00
lll - MANO DE OBRA
Descripción |  | Unidad | Cantidad | Precio | Total
Cuadrilla tipo 2 (Comb. 1 O + 2 A) |  | HH | 6,00 | 24.432 | 146.59
Sub - Total | [6 empty] | 146.590,00
lV - TRANSPORTE
DESCRIPCION |  |  | Unidad | Precio Unitario | Cantidad | Valor Unitario
Camion de 4 ton |  |  | Vj | $ 3.000.000 | 0,070 | 210.000,00
Sub - Total | [6 empty] | 210.000,00
Total Costo Directo | [6 empty] | 1.405.440,00
ELABORÓ:

## Table 63
CONSTRUCCIÓN DE PLANTA DE TRATAMIENTO DE AGUA POTABLE CON CAPACIDAD DE PRODUCCIÓN DE 500 M3/DÍA EN EL CORREGIMIENTO DE BUENOS AIRES, MUNICIPIO DE URIBIA - GUAJIRA. |  |  |  | ANALISIS DE PRECIOS UNITARIOS
ITEM : | Instalación de bomba presurizadora automática Dandfos MQ de 1 HP |  |  |  |  | UNIDAD
8.13 | AÑO: 2020 |  |  |  |  | UN
I - EQUIPO
DESCRIPCION |  |  | Tipo | Tarifa hora | Rendimiento | Valor Unitario
HERRAMIENTA |  |  | MENOR | 480 | 0,05 | 24
Sub - Total | [6 empty] | 24.000,00
ll - MATERIALES
DESCRIPCION |  |  | Unidad | Precio Unitario | Cantidad | Valor Unitario
Tubería PVC presión 1" RDE 13.5 |  |  | Ml | $ 11.525,0 | 2000 | $ 23.050,00
Universal PVC presión 1" |  |  | Un | $ 15.536,0 | 2000 | $ 31.072,00
Válvula Red White 1" |  |  | Un | $ 137.200,0 | 2000 | $ 274.400,00
Cheque de paso 1" |  |  | Un | $ 151.011,0 | 1000 | $ 151.011,00
Tee presión 1" |  |  | Un | $ 4.532,0 | 1000 | $ 4.532,00
Tapón roscado 1" |  |  | Un | $ 1.988,0 | 1000 | $ 1.988,00
Teflón |  |  | Un | $ 900,0 | 1000 | $ 900,00
Adaptador macho 1" |  |  | Un | $ 2.724,0 | 5000 | $ 13.620,00
Soldadura PVC 1/4 Gal |  |  | Un | $ 70.900,0 | 0,050 | $ 3.545,00
Sub - Total | [6 empty] | 504.118,00
lll - MANO DE OBRA
Descripción |  | Unidad | Cantidad | Precio | Total
Cuadrilla hidraulica especializada |  | HH | 4 | 120 | 480
Sub - Total | [6 empty] | 480.000,00
lV - TRANSPORTE
DESCRIPCION |  |  | Unidad | Precio Unitario | Cantidad | Valor Unitario
Camion de 4 ton |  |  | Vj | $ 3.000.000 | 0,035 | 105.000,00
Sub - Total | [6 empty] | 105.000,00
Total Costo Directo | [6 empty] | 1.113.118,00
ELABORÓ:

## Table 64
CONSTRUCCIÓN DE PLANTA DE TRATAMIENTO DE AGUA POTABLE CON CAPACIDAD DE PRODUCCIÓN DE 500 M3/DÍA EN EL CORREGIMIENTO DE BUENOS AIRES, MUNICIPIO DE URIBIA - GUAJIRA. |  |  |  | ANALISIS DE PRECIOS UNITARIOS
ITEM : | Suministro, transporte e instalación de TANQUE SEPTICO Y FILTRO ANAEROBIO FAFA CAP = 1650 LTS |  |  |  |  | UNIDAD
8.14 | AÑO: 2020 |  |  |  |  | UN
I - EQUIPO
DESCRIPCION |  |  | Tipo | Tarifa hora | Rendimiento | Valor Unitario
HERRAMIENTA |  |  | MENOR | 720 | 0,05 | 36
Sub - Total | [6 empty] | 36.000,00
ll - MATERIALES
DESCRIPCION |  |  | Unidad | Precio Unitario | Cantidad | Valor Unitario
Sub - Total | [6 empty] | -
lll - MANO DE OBRA
Descripción |  | Unidad | Cantidad | Precio | Total
Cuadrilla hidraulica especializada |  | HH | 6 | 120 | 720
Sub - Total | [6 empty] | 720.000,00
lV - TRANSPORTE
DESCRIPCION |  |  | Unidad | Precio Unitario | Cantidad | Valor Unitario
Personal calificado |  |  | Vj | $ 2.000.000 | 0,5000 | 1.000.000,00
Sub - Total | [6 empty] | 1.000.000,00
Total Costo Directo | [6 empty] | 1.756.000,00
ELABORÓ:

## Table 65
CONSTRUCCIÓN DE PLANTA DE TRATAMIENTO DE AGUA POTABLE CON CAPACIDAD DE PRODUCCIÓN DE 500 M3/DÍA EN EL CORREGIMIENTO DE BUENOS AIRES, MUNICIPIO DE URIBIA - GUAJIRA. |  |  |  | ANALISIS DE PRECIOS UNITARIOS
ITEM : | Cárcamo perimetral en concreto para recolección de agua lluvias |  |  |  |  | UNIDAD
8.15 | AÑO: 2020 |  |  |  |  | ML
I - EQUIPO
DESCRIPCION |  |  | Tipo | Tarifa hora | Rendimiento | Valor Unitario
HERRAMIENTA |  |  | MENOR | 152.868 | 0,05 | 7.643
MEZCLADORA DE CONCRETO |  |  | DIA | 71.4 | 0,04 | 3.142
VIBRADOR DE CONCRETO |  |  | DIA | 55 | 0,03 | 1.815
Sub - Total | [6 empty] | 12.600,00
ll - MATERIALES
DESCRIPCION |  |  | Unidad | Precio Unitario | Cantidad | Valor Unitario
Concreto de 3000 PSI obra |  |  | M3 | $ 957.880,0 | 0,220 | $ 210.733,60
Acero de refuerzo |  |  | Kg | $ 5.800,0 | 20,0 | $ 116.000,00
Mortero 1:4 |  |  | M3 | $ 862.150,0 | 0,022 | $ 18.967,30
Sika 1 |  |  | kg | $ 17.115,0 | 0,231 | $ 3.953,57
rejillas prefabricadas en concreto reforzado de 50x50 |  |  | Un | $ 150.000,0 | 2000 | $ 300.000,00
0,00
0,00
Sub - Total | [6 empty] | 649.654,00
lll - MANO DE OBRA
Descripción |  | Unidad | Cantidad | Precio | Total
Cuadrilla tipo 7 (Elab. y Coloc. Concretos 3 O + 8 A) |  | HH | 2,00 | 76.434 | 152.868
Sub - Total | [6 empty] | 152.868,00
lV - TRANSPORTE
DESCRIPCION |  |  | Unidad | Precio Unitario | Cantidad | Valor Unitario
Camion de 4 ton |  |  | Vj | $ 3.000.000 | 0,029 | 87.000,00
Sub - Total | [6 empty] | 87.000,00
Total Costo Directo | [6 empty] | 902.122,00
ELABORÓ:

## Table 66
CONSTRUCCIÓN DE PLANTA DE TRATAMIENTO DE AGUA POTABLE CON CAPACIDAD DE PRODUCCIÓN DE 500 M3/DÍA EN EL CORREGIMIENTO DE BUENOS AIRES, MUNICIPIO DE URIBIA - GUAJIRA. |  |  |  | ANALISIS DE PRECIOS UNITARIOS
ITEM : | Instalación de planta electrica de 150kva.220/127v. |  |  |  |  | UNIDAD
9.1 | AÑO: 2020 |  |  |  |  | UN
I - EQUIPO
DESCRIPCION |  |  | Tipo | Tarifa hora | Rendimiento | Valor Unitario
GRUA (Incluye transporte) |  |  | MAYOR | $ 2.000.000 | 1,00 | $ 2.000.000
HERRAMIENTA |  |  | % | $ 2.858.100 | 0,05 | 142.905
Sub - Total | [6 empty] | 2.142.905,00
ll - MATERIALES
DESCRIPCION |  |  | Unidad | Precio Unitario | Cantidad | Valor Unitario
Sub - Total | [6 empty] | -
lll - MANO DE OBRA
Descripción |  | Unidad | Cantidad | Precio | Total
Cuadrilla tipo 15 (Electrica y automatizacion) |  | HH | 12 | 238.175 | $ 2.858.100
Sub - Total | [6 empty] | 2.858.100,00
lV - TRANSPORTE
DESCRIPCION |  |  | Unidad | Precio Unitario | Cantidad | Valor Unitario
Personal calificado |  |  | Vj | $ 2.000.000 | 1,0000 | 2.000.000,00
Sub - Total Total Costo Directo | [6 empty] | 2.000.000,00
7.001.005,00
ELABORÓ:

## Table 67
CONSTRUCCIÓN DE PLANTA DE TRATAMIENTO DE AGUA POTABLE CON CAPACIDAD DE PRODUCCIÓN DE 500 M3/DÍA EN EL CORREGIMIENTO DE BUENOS AIRES, MUNICIPIO DE URIBIA - GUAJIRA. |  |  |  | ANALISIS DE PRECIOS UNITARIOS
ITEM : | Suministro e instalacion de disyuntores 3L para circuitos ramales |  |  |  |  | UNIDAD
9.2 | AÑO: 2020 |  |  |  |  | UN
I - EQUIPO
DESCRIPCION |  |  | Tipo | Tarifa hora | Rendimiento | Valor Unitario
HERRAMIENTA |  |  | % | 23.818 | 0,05 | 1.191
Sub - Total | [6 empty] | 1.191,00
ll - MATERIALES
DESCRIPCION |  |  | Unidad | Precio Unitario | Cantidad | Valor Unitario
Breaker industrial 3L 10 - 200AMP disyuntor termomagnetico |  |  | unidad | 342.5 | 1 | 342.5
0,00
Sub - Total | [6 empty] | 342.500,00
lll - MANO DE OBRA
Descripción |  | Unidad | Cantidad | Precio | Total
Cuadrilla tipo 15 (Electrica y automatizacion) |  | HH | 0,1 | 238.175 | 23.818
Sub - Total | [6 empty] | 23.818,00
lV - TRANSPORTE
DESCRIPCION |  |  | Unidad | Precio Unitario | Cantidad | Valor Unitario
Personal calificado |  |  | Vj | $ 2.000.000 | 0,0100 | 20.000,00
Sub - Total Total Costo Directo | [6 empty] | 20.000,00
387.509,00
ELABORÓ:

## Table 68
CONSTRUCCIÓN DE PLANTA DE TRATAMIENTO DE AGUA POTABLE CON CAPACIDAD DE PRODUCCIÓN DE 500 M3/DÍA EN EL CORREGIMIENTO DE BUENOS AIRES, MUNICIPIO DE URIBIA - GUAJIRA. |  |  |  | ANALISIS DE PRECIOS UNITARIOS
ITEM : | Tablero 24 circuitos enchufable con protecciones |  |  |  |  | UNIDAD
9.3 | AÑO: 2020 |  |  |  |  | UN
I - EQUIPO
DESCRIPCION |  |  | Tipo | Tarifa hora | Rendimiento | Valor Unitario
HERRAMIENTA ESPECIALIZADA |  |  | % | 238.175 | 0,05 | 11.909
Sub - Total | [6 empty] | 11.909,00
ll - MATERIALES
DESCRIPCION |  |  | Unidad | Precio Unitario | Cantidad | Valor Unitario
TABLERO CON ESPACIO PARA TOTALIZADOR DE 24 CTOS |  |  | Unidad | 454.000,00 | 1 | 538.700,00
BREAKER TOTALIZADOR DE 60 AMP |  |  | Unidad | 246.750,00 | 1 | 246.750,00
BREAKER DE 2x20 AMP |  |  | Unidad | 57.750,00 | 3 | 173.250,00
BREAKER DE 1x20 AMP |  |  | Unidad | 16.875,00 | 10 | 168.750,00
lll - MANO DE OBRA
[6 empty] | Sub - Total | 1.127.450,00
Descripción |  | Unidad | Cantidad | Precio | Total
Cuadrilla tipo 15 (Electrica y automatizacion) |  | HH | 1 | 238.175 | 238.175
Sub - Total | [6 empty] | 238.175,00
lV - TRANSPORTE
DESCRIPCION |  |  | Unidad | Precio Unitario | Cantidad | Valor Unitario
Personal calificado |  |  | Vj | $ 2.000.000 | 0,1000 | 200.000,00
Sub - Total Total Costo Directo | [6 empty] | 200.000,00
1.577.534,00
ELABORÓ:

## Table 69
CONSTRUCCIÓN DE PLANTA DE TRATAMIENTO DE AGUA POTABLE CON CAPACIDAD DE PRODUCCIÓN DE 500 M3/DÍA EN EL CORREGIMIENTO DE BUENOS AIRES, MUNICIPIO DE URIBIA - GUAJIRA. |  |  |  | ANALISIS DE PRECIOS UNITARIOS
ITEM : | Suministro e instalación de acometida principal en 2(3x500MCMF)+(2x250N)+(1X2/0T) por ducto 2x4".y bornas + cintas |  |  |  |  | UNIDAD
9.4 | AÑO: 2020 |  |  |  |  | UN
I - EQUIPO
DESCRIPCION |  |  | Tipo | Tarifa hora | Rendimiento | Valor Unitario
HERRAMIENTA |  |  | % | 190.54 | 0,05 | 9.527
Sub - Total | [6 empty] | 9.527,00
ll - MATERIALES
DESCRIPCION |  |  | Unidad | Precio Unitario | Cantidad | Valor Unitario
CABLE COBRE 500MCM THHN |  |  | Unidad | 125927,5 | 4000 | 503.710,00
CABLE COBRE 2/0 THHN |  |  | Unidad | 32.625,00 | 1000 | 32.625,00
BORNA 500MCM |  |  | Unidad | 31.250,00 | 0,060 | 1.875,00
BORNA 2/0 |  |  | Unidad | 10.625,00 | 0,020 | 212,50
CINTAS SUPER SCOTH 33 |  |  | Unidad | 18.750,00 | 0,020 | 375,00
CINTAS SUPER SCOTH 23 |  |  | Unidad | 52.500,00 | 0,020 | 1.050,00
CONDUCTORES COMPACTOS |  |  | unidad | 22.500,00 | 3000 | 67.500,00
CINTAS COLORES |  |  | Unidad | 7.500,000 | 0,020 | 150,00
Sub - Total | [6 empty] | 607.497,50
lll - MANO DE OBRA
Descripción |  | Unidad | Cantidad | Precio | Total
Cuadrilla tipo 15 (Electrica y automatizacion) |  | HH | 0,8 | 238.175 | 190.54
Sub - Total | [6 empty] | 190.540,00
lV - TRANSPORTE
DESCRIPCION |  |  | Unidad | Precio Unitario | Cantidad | Valor Unitario
Personal calificado |  |  | Vj | $ 2.000.000 | 0,0800 | 160.000,00
Sub - Total Total Costo Directo | [6 empty] | 160.000,00
967.564,50
ELABORÓ:

## Table 70
CONSTRUCCIÓN DE PLANTA DE TRATAMIENTO DE AGUA POTABLE CON CAPACIDAD DE PRODUCCIÓN DE 500 M3/DÍA EN EL CORREGIMIENTO DE BUENOS AIRES, MUNICIPIO DE URIBIA - GUAJIRA. |  |  |  | ANALISIS DE PRECIOS UNITARIOS
ITEM : | Suministro e instalación de acometida de gabinete de control y mando para bombas en 2(3x3/0THHNF)+(1x4/0THHN)+(1X2/0T) + ducto de 3" EMT + bornas + cintas |  |  |  |  | UNIDAD
9.5 | AÑO: 2020 |  |  |  |  | Ml
I - EQUIPO
DESCRIPCION |  |  | Tipo | Tarifa hora | Rendimiento | Valor Unitario
HERRAMIENTA |  |  | MENOR | 59.544 | 0,80 | 47.635
Sub - Total | [6 empty] | 47.635,00
ll - MATERIALES
DESCRIPCION |  |  | Unidad | Precio Unitario | Cantidad | Valor Unitario
CABLE COBRE 4/0 THHN |  |  | ML | 47941,25 | 5000 | 239.706,25
CABLE COBRE 2/0 THHN |  |  | ML | 95.125,00 | 2000 | 190.250,00
BORNA 4/0 |  |  | Unidad | 35.000,00 | 0,060 | 2.100,00
BORNA 2/0 |  |  | Unidad | 9.375,00 | 0,020 | 187,50
CINTAS SUPER SCOTH 33 |  |  | Unidad | 18.750,00 | 0,020 | 375,00
CINTAS SUPER SCOTH 23 |  |  | Unidad | 52.500,00 | 0,020 | 1.050,00
CINTAS COLORES |  |  | Unidad | 7.500,000 | 0,020 | 150,00
DUCTO EMT DE 3" |  |  | METRO | 52.000,00 | 1000 | 52.000,00
UNION EMT DE 3" |  |  | Unidad | 18.750,00 | 0,100 | 1.875,00
TERMINAL EMT DE 3" |  |  | Unidad | 18.750,00 | 0,100 | 1.875,00
CURVA EMT DE 3" |  |  | Unidad | 88.750,00 | 0,400 | 35.500,00
GRAPA DE 3" CON CHAZO Y TORNILLO |  |  | Unidad | 7.500,00 | 1000 | 7.500,00
Sub - Total | [6 empty] | 532.569,00
- MANO DE OBRA
Descripción |  | Unidad | Cantidad | Precio | Total
Cuadrilla tipo 15 (Electrica y automatizacion) |  | HH | 1 | 238.175 | 238.175
Sub - Total | [6 empty] | 238.175,00
V - TRANSPORTE
DESCRIPCION |  |  | Unidad | Precio Unitario | Cantidad | Valor Unitario
Personal calificado |  |  | Vj | $ 2.000.000 | 0,1000 | 200.000,00
Sub - Total Total Costo Directo | [6 empty] | 200.000,00
1.018.379,00
ELABORÓ:

## Table 71
CONSTRUCCIÓN DE PLANTA DE TRATAMIENTO DE AGUA POTABLE CON CAPACIDAD DE PRODUCCIÓN DE 500 M3/DÍA EN EL CORREGIMIENTO DE BUENOS AIRES, MUNICIPIO DE URIBIA - GUAJIRA. |  |  |  | ANALISIS DE PRECIOS UNITARIOS
ITEM : | Suministro e instalación de acometida de tablero de baja tension a 220v 2x4THHNF+1x6THHN- N+1X8T ducto de 11/4" EMT + bornas + cintas |  |  |  |  | UNIDAD
9.6 | AÑO: 2020 |  |  |  |  | Ml
I - EQUIPO
DESCRIPCION |  |  | Tipo | Tarifa hora | Rendimiento | Valor Unitario
HERRAMIENTA |  |  | % | 190.54 | 0,05 | 9.527
Sub - Total | [6 empty] | 9.527,00
ll - MATERIALES
DESCRIPCION |  |  | Unidad | Precio Unitario | Cantidad | Valor Unitario
CABLE COBRE 8 THHN |  |  | Unidad | 27.051,68 | 7000 | 189.361,73
BORNA 8 |  |  | Unidad | 1.875,00 | 0,070 | 131,25
CINTAS SUPER SCOTH 33 |  |  | Unidad | 18.750,00 | 0,020 | 375,00
CINTAS SUPER SCOTH 23 |  |  | Unidad | 52.500,00 | 0,010 | 525,00
CINTAS COLORES |  |  | Unidad | 7.500,000 | 0,020 | 150,00
DUCTO EMT DE 1" |  |  | METRO | 12.500,00 | 1000 | 8.500,00
UNION EMT DE 1" |  |  | Unidad | 2.000,00 | 0,100 | 200,00
TERMINAL EMT DE 1" |  |  | Unidad | 2.000,00 | 0,100 | 200,00
CURVA EMT DE 1" |  |  | Unidad | 3.750,00 | 0,100 | 375,00
GRAPA DE 1" CON CHAZO Y TORNILLO |  |  | Unidad | 750,00 | 1000 | 750,00
0,00
Sub - Total | [6 empty] | 200.568,00
lll - MANO DE OBRA
Descripción |  | Unidad | Cantidad | Precio | Total
Cuadrilla tipo 15 (Electrica y automatizacion) |  | HH | 0,8 | 238.175 | 190.54
Sub - Total | [6 empty] | 190.540,00
lV - TRANSPORTE
DESCRIPCION |  |  | Unidad | Precio Unitario | Cantidad | Valor Unitario
Personal calificado |  |  | Vj | $ 2.000.000 | 0,1000 | 200.000,00
Sub - Total Total Costo Directo | [6 empty] | 200.000,00
600.635,00
ELABORÓ:

## Table 72
CONSTRUCCIÓN DE PLANTA DE TRATAMIENTO DE AGUA POTABLE CON CAPACIDAD DE PRODUCCIÓN DE 500 M3/DÍA EN EL CORREGIMIENTO DE BUENOS AIRES, MUNICIPIO DE URIBIA - GUAJIRA. |  |  |  | ANALISIS DE PRECIOS UNITARIOS
ITEM : | Suministro e instalación de acometida de gabinete de control y mando para bomba N°1 y N°2 de 30 HP 3x2THHNF+1X2T ducto de 2" EMT + bornas + cintas |  |  |  |  | UNIDAD
9.7 | AÑO: 2020 |  |  |  |  | Ml
I - EQUIPO
DESCRIPCION |  |  | Tipo | Tarifa hora | Rendimiento | Valor Unitario
HERRAMIENTA |  |  | MENOR | 59.544 | 0,80 | 47.635
Sub - Total | [6 empty] | 47.635,00
ll - MATERIALES
DESCRIPCION |  |  | Unidad | Precio Unitario | Cantidad | Valor Unitario
CABLE COBRE 1/0 THHN |  |  | Unidad | 38.479,25 | 5000 | 192.396,23
BORNA 1/0 |  |  | Unidad | 15.000,00 | 0,500 | 7.500,00
CINTAS SUPER SCOTH 33 |  |  | Unidad | 18.750,00 | 0,500 | 9.375,00
CINTAS SUPER SCOTH 23 |  |  | Unidad | 52.500,00 | 0,020 | 1.050,00
CINTAS COLORES |  |  | Unidad | 7.500,000 | 0,020 | 150,00
DUCTO EMT DE 2" |  |  | METRO | 24.500,00 | 1000 | 24.500,00
UNION EMT DE 2" |  |  | Unidad | 5.000,00 | 0,200 | 1.000,00
TERMINAL EMT DE 2" |  |  | Unidad | 5.000,00 | 0,200 | 1.000,00
CURVA EMT DE 2" |  |  | Unidad | 17.500,00 | 0,500 | 8.750,00
GRAPA DE 3" CON CHAZO Y TORNILLO |  |  | Unidad | 6.250,00 | 1000 | 6.250,00
0,00
Sub - Total | [6 empty] | 251.971,00
lll - MANO DE OBRA
Descripción |  | Unidad | Cantidad | Precio | Total
Cuadrilla tipo 15 (Electrica y automatizacion) |  | HH | 1 | 238.175 | 238.175
Sub - Total | [6 empty] | 238.175,00
lV - TRANSPORTE
DESCRIPCION |  |  | Unidad | Precio Unitario | Cantidad | Valor Unitario
Camion 4ton Riohacha-Buenos Aires |  |  | Vj | $ 3.000.000 | 0,015 | 45.000,00
Camion 4ton Bogota-Riohacha |  |  | Vj | $ 2.250.000 | 0,015 | 33.750,00
Sub - Total Total Costo Directo | [6 empty] | 78.750,00
616.531,00
ELABORÓ:

## Table 73
CONSTRUCCIÓN DE PLANTA DE TRATAMIENTO DE AGUA POTABLE CON CAPACIDAD DE PRODUCCIÓN DE 500 M3/DÍA EN EL CORREGIMIENTO DE BUENOS AIRES, MUNICIPIO DE URIBIA - GUAJIRA. |  |  |  | ANALISIS DE PRECIOS UNITARIOS
ITEM : | Suministro e instalación de acometida para bombas N°3 Y N°4 10HP en 3x10THHNF+1x10T ducto de 3/4" EMT |  |  |  |  | UNIDAD
9.8 | AÑO: 2020 |  |  |  |  | Ml
I - EQUIPO
DESCRIPCION |  |  | Tipo | Tarifa hora | Rendimiento | Valor Unitario
HERRAMIENTA |  |  | MENOR | 59.544 | 0,80 | 47.635
Sub - Total | [6 empty] | 47.635,00
ll - MATERIALES
DESCRIPCION |  |  | Unidad | Precio Unitario | Cantidad | Valor Unitario
CABLE COBRE 10 THHN |  |  | Unidad | 15.756,20 | 4000 | 63.024,78
BORNA 10 |  |  | Unidad | 1.625,00 | 0,070 | 113,75
CINTAS SUPER SCOTH 33 |  |  | Unidad | 18.750,00 | 0,020 | 375,00
CINTAS SUPER SCOTH 23 |  |  | Unidad | 52.500,00 | 0,010 | 525,00
CINTAS COLORES |  |  | Unidad | 7.500,000 | 0,020 | 150,00
DUCTO EMT DE 1" |  |  | METRO | 12.500,00 | 1000 | 8.500,00
UNION EMT DE 1" |  |  | Unidad | 2.000,00 | 0,200 | 400,00
TERMINAL EMT DE 1" |  |  | Unidad | 2.000,00 | 0,200 | 400,00
CURVA EMT DE 1" |  |  | Unidad | 3.750,00 | 0,300 | 1.125,00
GRAPA DE 1" CON CHAZO Y TORNILLO |  |  | Unidad | 750,00 | 1000 | 750,00
0,00
Sub - Total | [6 empty] | 75.364,00
lll - MANO DE OBRA
Descripción |  | Unidad | Cantidad | Precio | Total
Cuadrilla tipo 15 (Electrica y automatizacion) |  | HH | 0,8 | 238.175 | 190.54
Sub - Total | [6 empty] | 190.540,00
lV - TRANSPORTE
DESCRIPCION |  |  | Unidad | Precio Unitario | Cantidad | Valor Unitario
Camion 4ton Riohacha-Buenos Aires |  |  | Vj | $ 3.000.000 | 0,015 | 45.000,00
Camion 4ton Bogota-Riohacha |  |  | Vj | $ 2.250.000 | 0,015 | 33.750,00
Sub - Total Total Costo Directo | [6 empty] | 78.750,00
392.289,00
ELABORÓ:

## Table 74
CONSTRUCCIÓN DE PLANTA DE TRATAMIENTO DE AGUA POTABLE CON CAPACIDAD DE PRODUCCIÓN DE 500 M3/DÍA EN EL CORREGIMIENTO DE BUENOS AIRES, MUNICIPIO DE URIBIA - GUAJIRA. |  |  |  | ANALISIS DE PRECIOS UNITARIOS
ITEM : | Suministro e instalación de acometida para bombas N°5,N°6,N°7,N°8 Y N°9 5HP Y 1HP en 3x12THHNF+1x12T ducto de 3/4" EMT |  |  |  |  | UNIDAD
9.9 | AÑO: 2020 |  |  |  |  | Ml
I - EQUIPO
DESCRIPCION |  |  | Tipo | Tarifa hora | Rendimiento | Valor Unitario
HERRAMIENTA |  |  | MENOR | 59.544 | 0,80 | 47.635
Sub - Total | [6 empty] | 47.635,00
ll - MATERIALES
DESCRIPCION |  |  | Unidad | Precio Unitario | Cantidad | Valor Unitario
CABLE COBRE 12 THHN |  |  | ML | 11.272,28 | 4000 | 45.089,10
BORNA 12 |  |  | Unidad | 1.250,00 | 0,070 | 87,50
CINTAS SUPER SCOTH 33 |  |  | Unidad | 18.750,00 | 0,020 | 375,00
CINTAS SUPER SCOTH 23 |  |  | Unidad | 52.500,00 | 0,010 | 525,00
CINTAS COLORES |  |  | Unidad | 7.500,000 | 0,020 | 150,00
DUCTO EMT DE 3/4" |  |  | METRO | 8.125,00 | 1000 | 8.500,00
UNION EMT DE 3/4" |  |  | Unidad | 1.125,00 | 0,200 | 225,00
TERMINAL EMT DE 3/4" |  |  | Unidad | 1.125,00 | 0,200 | 225,00
CURVA EMT DE 3/4" |  |  | Unidad | 3.125,00 | 0,300 | 937,50
GRAPA DE 3/4" CON CHAZO Y TORNILLO |  |  | Unidad | 625,00 | 1000 | 625,00
Sub - Total | [6 empty] | 56.739,00
lll - MANO DE OBRA
Descripción |  | Unidad | Cantidad | Precio | Total
Cuadrilla tipo 15 (Electrica y automatizacion) |  | HH | 0,8 | 238.175 | 190.54
Sub - Total | [6 empty] | 190.540,00
lV - TRANSPORTE
DESCRIPCION |  |  | Unidad | Precio Unitario | Cantidad | Valor Unitario
Camion 4ton Riohacha-Buenos Aires |  |  | Vj | $ 3.000.000 | 0,015 | 45.000,00
Camion 4ton Bogota-Riohacha |  |  | Vj | $ 2.250.000 | 0,015 | 33.750,00
Sub - Total Total Costo Directo | [6 empty] | 78.750,00
373.664,00
ELABORÓ:

## Table 75
CONSTRUCCIÓN DE PLANTA DE TRATAMIENTO DE AGUA POTABLE CON CAPACIDAD DE PRODUCCIÓN DE 500 M3/DÍA EN EL CORREGIMIENTO DE BUENOS AIRES, MUNICIPIO DE URIBIA - GUAJIRA. |  |  |  | ANALISIS DE PRECIOS UNITARIOS
ITEM : | Conexiones de tierra en cable No 1/0 desnudo y terminales a equipos , tableros en subestacion y sistema de pararrayo con soldadura exotermica. |  |  |  |  | UNIDAD
9.1 | AÑO: 2020 |  |  |  |  | Ml
I - EQUIPO
DESCRIPCION |  |  | Tipo | Tarifa hora | Rendimiento | Valor Unitario
HERRAMIENTA |  |  | MENOR | 59.544 | 0,10 | 5.954
Sub - Total | [6 empty] | 5.954,00
ll - MATERIALES
DESCRIPCION |  |  | Unidad | Precio Unitario | Cantidad | Valor Unitario
CABLE 1/0 DESNUDO |  |  | ML | 27.500,00 | 1000 | 27.500,00
Sub - Total | [6 empty] | 27.500,00
lll - MANO DE OBRA
Descripción |  | Unidad | Cantidad | Precio | Total
Cuadrilla tipo 15 (Electrica y automatizacion) |  | HH | 0,1 | 238.175 | 23.818
Sub - Total | [6 empty] | 23.818,00
lV - TRANSPORTE
DESCRIPCION |  |  | Unidad | Precio Unitario | Cantidad | Valor Unitario
Camion 4ton Riohacha-Buenos Aires |  |  | Vj | $ 3.000.000 | 0,001 | 3.000,00
Camion 4ton Bogota-Riohacha |  |  | Vj | $ 2.250.000 | 0,001 | 2.250,00
Sub - Total Total Costo Directo | [6 empty] | 5.250,00
62.522,00
ELABORÓ:

## Table 76
CONSTRUCCIÓN DE PLANTA DE TRATAMIENTO DE AGUA POTABLE CON CAPACIDAD DE PRODUCCIÓN DE 500 M3/DÍA EN EL CORREGIMIENTO DE BUENOS AIRES, MUNICIPIO DE URIBIA - GUAJIRA. |  |  |  | ANALISIS DE PRECIOS UNITARIOS
ITEM : | instalacion de sistema de puesta a tierra |  |  |  |  | UNIDAD
9.11 | AÑO: 2020 |  |  |  |  | UN
I - EQUIPO
DESCRIPCION |  |  | Tipo | Tarifa hora | Rendimiento | Valor Unitario
HERRAMIENTA |  |  | MENOR | 59.544 | 1,00 | 59.544
Sub - Total | [6 empty] | 59.544,00
ll - MATERIALES
DESCRIPCION |  |  | Unidad | Precio Unitario | Cantidad | Valor Unitario
CABLE 1/0 |  |  | METRO | 30.625,00 | 18000 | 551.250,00
SOLDADURA CADWELL 150 GRS |  |  | Unidad | 32.500,00 | 6000 | 195.000,00
VARILLA COPPERWELD 2,4MTSx5/8" Cu |  |  | Unidad | 200.000,00 | 4000 | 800.000,00
Sub - Total | [6 empty] | 1.546.250,00
lll - MANO DE OBRA
Descripción |  | Unidad | Cantidad | Precio | Total
Cuadrilla tipo 15 (Electrica y automatizacion) |  | HH | 1 | 238.175 | 238.175
Sub - Total | [6 empty] | 238.175,00
lV - TRANSPORTE
DESCRIPCION |  |  | Unidad | Precio Unitario | Cantidad | Valor Unitario
Camion 4ton Riohacha-Buenos Aires |  |  | Vj | $ 3.000.000 | 0,1000 | 300.000,00
Camion 4ton Bogota-Riohacha |  |  | Vj | $ 2.250.000 | 0,1000 | 225.000,00
Sub - Total Total Costo Directo | [6 empty] | 525.000,00
2.368.969,00
ELABORÓ:

## Table 77
CONSTRUCCIÓN DE PLANTA DE TRATAMIENTO DE AGUA POTABLE CON CAPACIDAD DE PRODUCCIÓN DE 500 M3/DÍA EN EL CORREGIMIENTO DE BUENOS AIRES, MUNICIPIO DE URIBIA - GUAJIRA. |  |  |  | ANALISIS DE PRECIOS UNITARIOS
ITEM : | Tableros de 6 circuitos con protecciones de 1x20A |  |  |  |  | UNIDAD
9.12 | AÑO: 2020 |  |  |  |  | ML
I - EQUIPO
DESCRIPCION |  |  | Tipo | Tarifa hora | Rendimiento | Valor Unitario
HERRAMIENTA |  |  | MENOR | 59.544 | 1,00 | 59.544
Sub - Total | [6 empty] | 59.544,00
ll - MATERIALES
DESCRIPCION |  |  | Unidad | Precio Unitario | Cantidad | Valor Unitario
TABLERO DE 6 CTOS |  |  | Unidad | 153.000,00 | 1 | 153.000,00
BREAKER DE 1x20 AMP |  |  | Unidad | 20.250,00 | 2 | 40.500,00
0,00
Sub - Total | [6 empty] | 193.500,00
lll - MANO DE OBRA
Descripción |  | Unidad | Cantidad | Precio | Total
Cuadrilla tipo 15 (Electrica y automatizacion) |  | HH | 1 | 238.175 | 238.175
Sub - Total | [6 empty] | 238.175,00
lV - TRANSPORTE
DESCRIPCION |  |  | Unidad | Precio Unitario | Cantidad | Valor Unitario
Camion 4ton Riohacha-Buenos Aires |  |  | Vj | $ 3.000.000 | 0,0100 | 30.000,00
Camion 4ton Bogota-Riohacha |  |  | Vj | $ 2.250.000 | 0,003 | 6.750,00
Sub - Total Total Costo Directo | [6 empty] | 36.750,00
527.969,00
ELABORÓ:

## Table 78
CONSTRUCCIÓN DE PLANTA DE TRATAMIENTO DE AGUA POTABLE CON CAPACIDAD DE PRODUCCIÓN DE 500 M3/DÍA EN EL CORREGIMIENTO DE BUENOS AIRES, MUNICIPIO DE URIBIA - GUAJIRA. |  |  |  | ANALISIS DE PRECIOS UNITARIOS
ITEM : | Salida Tomacorrientes muros 110 voltios en EMT incluye tomas para lamparas de emergencias |  |  |  |  | UNIDAD
9.13 | AÑO: 2020 |  |  |  |  | UN
I - EQUIPO
DESCRIPCION |  |  | Tipo | Tarifa hora | Rendimiento | Valor Unitario
HERRAMIENTA |  |  | MENOR | 59.544 | 0,10 | 5.954
Sub - Total | [6 empty] | 5.954,00
ll - MATERIALES
DESCRIPCION |  |  | Unidad | Precio Unitario | Cantidad | Valor Unitario
ALAMBRE COBRE 12 THHN |  |  | ML | 2.767,50 | 9000 | 24.907,50
CINTAS SUPER SCOTH 33 |  |  | Unidad | 22.500,00 | 0,020 | 450,00
CINTAS SUPER SCOTH 23 |  |  | Unidad | 63.000,00 | 0,010 | 630,00
CINTAS COLORES |  |  | Unidad | 9.000,000 | 0,020 | 180,00
DUCTO EMT DE 1/2" |  |  | METRO | 6.750,00 | 3000 | 20.250,00
UNION EMT DE 1/2" |  |  | Unidad | 1.200,00 | 2000 | 2.400,00
TERMINAL EMT DE 1/2" |  |  | Unidad | 1.200,00 | 2000 | 2.400,00
CURVA EMT DE 1/2" |  |  | Unidad | 2.250,00 | 1000 | 2.250,00
GRAPA DE 1/2" CON CHAZO Y TORNILLO |  |  | Unidad | 900,00 | 6000 | 5.400,00
CAJA 2X4" METALICA |  |  | Unidad | 3.000,00 | 1000 | 3.000,00
TOMACORRIENTE DOBLE |  |  | Unidad | 12.000,00 | 1000 | 12.000,00
Sub - Total | [6 empty] | 73.868,00
lll - MANO DE OBRA
Descripción |  | Unidad | Cantidad | Precio | Total
Cuadrilla tipo 15 (Electrica y automatizacion) |  | HH | 0,1 | 238.175 | 23.818
Sub - Total | [6 empty] | 23.818,00
lV - TRANSPORTE
DESCRIPCION |  |  | Unidad | Precio Unitario | Cantidad | Valor Unitario
Camion 4ton Riohacha-Buenos Aires |  |  | Vj | $ 3.000.000 | 0,0100 | 30.000,00
Camion 4ton Bogota-Riohacha |  |  | Vj | $ 2.250.000 | 0,0100 | 22.500,00
Sub - Total Total Costo Directo | [6 empty] | 52.500,00
156.140,00
ELABORÓ:

## Table 79
MODERNIZACIÓN Y AMPLIACIÓN DE SISTEMA DE TRATAMIENTO DE AGUA POTABLE CON TECNOLOGIA DE OSMOSIS INVERSA EN LA COMUNIDAD DE BUENOS AIRES-GUAJIRA |  |  |  | ANALISIS DE PRECIOS UNITARIOS
ITEM : | salidas tomas normales y aires mini split 220v en EMT |  |  |  |  | UNIDAD
9.14 | AÑO: 2019 |  |  |  |  | UN
I - EQUIPO
DESCRIPCION |  |  | Tipo | Tarifa hora | Rendimiento | Valor Unitario
HERRAMIENTA |  |  | MENOR | 59.544 | 0,10 | 5.954
Sub - Total | [6 empty] | 5.954,00
ll - MATERIALES
DESCRIPCION |  |  | Unidad | Precio Unitario | Cantidad | Valor Unitario
ALAMBRE COBRE 12 THHN |  |  | ML | 2.767,50 | 30000 | 83.025,00
CINTAS SUPER SCOTH 33 |  |  | Unidad | 22.500,00 | 0,020 | 450,00
CINTAS SUPER SCOTH 23 |  |  | Unidad | 63.000,00 | 0,010 | 630,00
CINTAS COLORES |  |  | Unidad | 9.000,000 | 0,020 | 180,00
DUCTO EMT DE 3/4" |  |  | METRO | 9.750,00 | 10000 | 8.500,00
UNION EMT DE 3/4" |  |  | Unidad | 1.350,00 | 7000 | 9.450,00
TERMINAL EMT DE 3/4" |  |  | Unidad | 1.350,00 | 2000 | 2.700,00
CURVA EMT DE 3/4" |  |  | Unidad | 3.750,00 | 1000 | 3.750,00
GRAPA DE 3/4" CON CHAZO Y TORNILLO |  |  | Unidad | 900,00 | 10000 | 9.000,00
CAJA 2X4 METALICA |  |  | Unidad | 4.500,00 | 1000 | 4.500,00
Sub - Total | [6 empty] | 122.185,00
- MANO DE OBRA
Descripción |  | Unidad | Cantidad | Precio | Total
5 (Electrica y automatizacion) |  | HH | 0,2 | 238.175 | 47.635
Sub - Total | [6 empty] | 47.635,00
V - TRANSPORTE
DESCRIPCION |  |  | Unidad | Precio Unitario | Cantidad | Valor Unitario
Camion 4ton Riohacha-Buenos Aires |  |  | Vj | $ 3.000.000 | 0,0100 | 30.000,00
Camion 4ton Bogota-Riohacha |  |  | Vj | $ 2.250.000 | 0,0100 | 22.500,00
Sub - Total Total Costo Directo | [6 empty] | 52.500,00
228.274,00
ELABORÓ:

## Table 80
cs | 35653 | Cuadrilla Soldadura
cdd | 23768,38 | Cuadrilla tipo DD Carpin
t

## Table 81
CONSTRUCCIÓN DE PLANTA DE TRATAMIENTO DE AGUA POTABLE CON CAPACIDAD DE PRODUCCIÓN DE 500 M3/DÍA EN EL CORREGIMIENTO DE BUENOS AIRES, MUNICIPIO DE URIBIA - GUAJIRA. |  |  |  | ANALISIS DE PRECIOS UNITARIOS
ITEM : | Salida lamparas de 2x18 -110v tuberia 1/2 EMT |  |  |  |  | UNIDAD
9.15 | AÑO: 2020 |  |  |  |  | UN
I - EQUIPO
DESCRIPCION |  |  | Tipo | Tarifa hora | Rendimiento | Valor Unitario
HERRAMIENTA |  |  | MENOR | 59.544 | 0,10 | 5.954
Sub - Total | [6 empty] | 5.954,00
ll - MATERIALES
DESCRIPCION |  |  | Unidad | Precio Unitario | Cantidad | Valor Unitario
ALAMBRE COBRE 12 THHN |  |  | ML | 2.536,88 | 10500 | 26.637,19
CINTAS SUPER SCOTH 33 |  |  | Unidad | 20.625,00 | 0,020 | 412,50
CINTAS SUPER SCOTH 23 |  |  | Unidad | 57.750,00 | 0,010 | 577,50
CINTAS COLORES |  |  | Unidad | 8.250,000 | 0,020 | 165,00
DUCTO EMT DE 31/2" |  |  | METRO | 6.187,50 | 3500 | 21.656,25
UNION EMT DE 1/2" |  |  | Unidad | 1.100,00 | 2000 | 2.200,00
TERMINAL EMT DE 1/2" |  |  | Unidad | 1.100,00 | 2000 | 2.200,00
CURVA EMT DE 1/2" |  |  | Unidad | 2.062,50 | 1000 | 2.062,50
GRAPA DE 1/2" CON CHAZO Y TORNILLO |  |  | Unidad | 825,00 | 6000 | 4.950,00
CAJA 2X4" METALICA |  |  | Unidad | 4.125,00 | 1000 | 4.125,00
Sub - Total | [6 empty] | 64.986,00
lll - MANO DE OBRA
Descripción |  | Unidad | Cantidad | Precio | Total
Cuadrilla tipo 15 (Electrica y automatizacion) |  | HH | 0,1 | 238.175 | 23.818
Sub - Total | [6 empty] | 23.818,00
lV - TRANSPORTE
DESCRIPCION |  |  | Unidad | Precio Unitario | Cantidad | Valor Unitario
Camion 4ton Riohacha-Buenos Aires |  |  | Vj | $ 3.000.000 | 0,0100 | 30.000,00
Camion 4ton Bogota-Riohacha |  |  | Vj | $ 2.250.000 | 0,0100 | 22.500,00
Sub - Total Total Costo Directo | [6 empty] | 52.500,00
147.258,00
ELABORÓ:

## Table 82
CONSTRUCCIÓN DE PLANTA DE TRATAMIENTO DE AGUA POTABLE CON CAPACIDAD DE PRODUCCIÓN DE 500 M3/DÍA EN EL CORREGIMIENTO DE BUENOS AIRES, MUNICIPIO DE URIBIA - GUAJIRA. |  |  |  | ANALISIS DE PRECIOS UNITARIOS
ITEM : | Salida reflector de led 50w -220v tuberia 1/2 EMT |  |  |  |  | UNIDAD
9.16 | AÑO: 2020 |  |  |  |  | UN
I - EQUIPO
DESCRIPCION |  |  | Tipo | Tarifa hora | Rendimiento | Valor Unitario
HERRAMIENTA |  |  | MENOR | 59.544 | 0,10 | 5.954
Sub - Total | [6 empty] | 5.954,00
ll - MATERIALES
DESCRIPCION |  |  | Unidad | Precio Unitario | Cantidad | Valor Unitario
ALAMBRE COBRE 12 THHN |  |  | METRO | 2.536,88 | 10500 | 26.637,19
CINTAS SUPER SCOTH 33 |  |  | Unidad | 20.625,00 | 0,020 | 412,50
CINTAS SUPER SCOTH 23 |  |  | Unidad | 57.750,00 | 0,010 | 577,50
CINTAS COLORES |  |  | Unidad | 8.250,000 | 0,020 | 165,00
DUCTO EMT DE 31/2" |  |  | METRO | 6.187,50 | 3500 | 21.656,25
UNION EMT DE 1/2" |  |  | Unidad | 1.100,00 | 2000 | 2.200,00
TERMINAL EMT DE 1/2" |  |  | Unidad | 1.100,00 | 2000 | 2.200,00
CURVA EMT DE 1/2" |  |  | Unidad | 2.062,50 | 1000 | 2.062,50
GRAPA DE 1/2" CON CHAZO Y TORNILLO |  |  | Unidad | 825,00 | 6000 | 4.950,00
CAJA 2X4" METALICA |  |  | Unidad | 4.125,00 | 1000 | 4.125,00
0,00
0,00
Sub - Total | [6 empty] | 64.986,00
lll - MANO DE OBRA
Descripción |  | Unidad | Cantidad | Precio | Total
Cuadrilla tipo 15 (Electrica y automatizacion) |  | HH | 0,1 | 238.175 | 23.818
Sub - Total | [6 empty] | 23.818,00
lV - TRANSPORTE
DESCRIPCION |  |  | Unidad | Precio Unitario | Cantidad | Valor Unitario
Camion 4ton Riohacha-Buenos Aires |  |  | Vj | $ 3.000.000 | 0,0100 | 30.000,00
Camion 4ton Bogota-Riohacha |  |  | Vj | $ 2.250.000 | 0,0100 | 22.500,00
Sub - Total Total Costo Directo | [6 empty] | 52.500,00
147.258,00
ELABORÓ:

## Table 83
CONSTRUCCIÓN DE PLANTA DE TRATAMIENTO DE AGUA POTABLE CON CAPACIDAD DE PRODUCCIÓN DE 500 M3/DÍA EN EL CORREGIMIENTO DE BUENOS AIRES, MUNICIPIO DE URIBIA - GUAJIRA. |  |  |  | ANALISIS DE PRECIOS UNITARIOS
ITEM : | Salida interruptores sencillos EMT |  |  |  |  | UNIDAD
9.17 | AÑO: 2020 |  |  |  |  | UN
I - EQUIPO
DESCRIPCION |  |  | Tipo | Tarifa hora | Rendimiento | Valor Unitario
HERRAMIENTA |  |  | MENOR | 59.544 | 0,10 | 5.954
Sub - Total | [6 empty] | 5.954,00
ll - MATERIALES
DESCRIPCION |  |  | Unidad | Precio Unitario | Cantidad | Valor Unitario
ALAMBRE COBRE 12 THHN |  |  | ML | 2.536,88 | 5000 | 12.684,38
DUCTO EMT DE 1/2" |  |  | METRO | 6.187,50 | 2500 | 15.468,75
UNION EMT DE 1/2" |  |  | Unidad | 1.100,00 | 2000 | 2.200,00
TERMINAL EMT DE 1/2" |  |  | Unidad | 1.100,00 | 2000 | 2.200,00
CURVA EMT DE 1/2" |  |  | Unidad | 2.062,50 | 1000 | 2.062,50
GRAPA DE 1/2" CON CHAZO Y TORNILLO |  |  | Unidad | 825,00 | 2000 | 1.650,00
CAJA 2X4" METALICA |  |  | Unidad | 2.750,00 | 1000 | 2.750,00
INTERRUPTOR SENCILLO |  |  | Unidad | 8.250,00 | 1000 | 8.250,00
Sub - Total | [6 empty] | 47.266,00
lll - MANO DE OBRA
Descripción |  | Unidad | Cantidad | Precio | Total
Cuadrilla tipo 15 (Electrica y automatizacion) |  | HH | 0,1 | 238.175 | 23.818
Sub - Total | [6 empty] | 23.818,00
lV - TRANSPORTE
DESCRIPCION |  |  | Unidad | Precio Unitario | Cantidad | Valor Unitario
Camion 4ton Riohacha-Buenos Aires |  |  | Vj | $ 3.000.000 | 0,0100 | 30.000,00
Camion 4ton Bogota-Riohacha |  |  | Vj | $ 2.250.000 | 0,0100 | 22.500,00
Sub - Total Total Costo Directo | [6 empty] | 52.500,00
129.538,00
ELABORÓ:

## Table 84
CONSTRUCCIÓN DE PLANTA DE TRATAMIENTO DE AGUA POTABLE CON CAPACIDAD DE PRODUCCIÓN DE 500 M3/DÍA EN EL CORREGIMIENTO DE BUENOS AIRES, MUNICIPIO DE URIBIA - GUAJIRA. |  |  |  | ANALISIS DE PRECIOS UNITARIOS
ITEM : | Suministro e Instalacion de luminaria led para exterior fotovoltaica, incluye materiales y mano de obra |  |  |  |  | UNIDAD
9.18 | AÑO: 2020 |  |  |  |  | UN
I - EQUIPO
DESCRIPCION |  |  | Tipo | Tarifa hora | Rendimiento | Valor Unitario
HERRAMIENTA |  |  | MENOR | 59.544 | 0,50 | 29.772
Sub - Total | [6 empty] | 29.772,00
ll - MATERIALES
DESCRIPCION |  |  | Unidad | Precio Unitario | Cantidad | Valor Unitario
Incluye poste de soporte. |  |  | Unidad | $ 1.856.625 | 1000 | 1.856.625,00
Sub - Total | [6 empty] | 1.856.625,00
lll - MANO DE OBRA
Descripción |  | Unidad | Cantidad | Precio | Total
Cuadrilla tipo 15 (Electrica y automatizacion) |  | HH | 0,5 | 238.175 | 119.088
Sub - Total | [6 empty] | 119.088,00
lV - TRANSPORTE
DESCRIPCION |  |  | Unidad | Precio Unitario | Cantidad | Valor Unitario
Camion 4ton Riohacha-Buenos Aires |  |  | Vj | $ 3.000.000 | 0,0100 | 30.000,00
Camion 4ton Bogota-Riohacha |  |  | Vj | $ 2.250.000 | 0,0100 | 22.500,00
Sub - Total Total Costo Directo | [6 empty] | 52.500,00
2.057.985,00
ELABORÓ:

## Table 85
CONSTRUCCIÓN DE PLANTA DE TRATAMIENTO DE AGUA POTABLE CON CAPACIDAD DE PRODUCCIÓN DE 500 M3/DÍA EN EL CORREGIMIENTO DE BUENOS AIRES, MUNICIPIO DE URIBIA - GUAJIRA. |  |  |  | ANALISIS DE PRECIOS UNITARIOS
ITEM : | Suministro e instalación reflector led 50w-240v |  |  |  |  | UNIDAD
9.19 | AÑO: 2020 |  |  |  |  | UN
I - EQUIPO
DESCRIPCION |  |  | Tipo | Tarifa hora | Rendimiento | Valor Unitario
HERRAMIENTA |  |  | MENOR | 59.544 | 0,20 | 11.909
Sub - Total | [6 empty] | 11.909,00
ll - MATERIALES
DESCRIPCION |  |  | Unidad | Precio Unitario | Cantidad | Valor Unitario
REFLECTOR LED DE 50W |  |  |  | 166.875,00 | 1000 | 166.875,00
TORNILLO ACERADO DE 2"x1/2" CON DOBLE ARANDELA Y ARANDELA DE PRE |  |  | Unidad | 3.125,00 | 1000 | 3.125,00
Sub - Total | [6 empty] | 170.000,00
lll - MANO DE OBRA
Descripción |  | Unidad | Cantidad | Precio | Total
Cuadrilla tipo 15 (Electrica y automatizacion) |  | HH | 0,2 | 238.175 | 47.635
Sub - Total | [6 empty] | 47.635,00
lV - TRANSPORTE
DESCRIPCION |  |  | Unidad | Precio Unitario | Cantidad | Valor Unitario
Camion 4ton Riohacha-Buenos Aires |  |  | Vj | $ 3.000.000 | 0,0100 | 30.000,00
Camion 4ton Bogota-Riohacha |  |  | Vj | $ 2.250.000 | 0,0100 | 22.500,00
Sub - Total Total Costo Directo | [6 empty] | 52.500,00
282.044,00
ELABORÓ:

## Table 86
CONSTRUCCIÓN DE PLANTA DE TRATAMIENTO DE AGUA POTABLE CON CAPACIDAD DE PRODUCCIÓN DE 500 M3/DÍA EN EL CORREGIMIENTO DE BUENOS AIRES, MUNICIPIO DE URIBIA - GUAJIRA. |  |  |  | ANALISIS DE PRECIOS UNITARIOS
ITEM : | Suministro e instalación lamparas de emergencias led 3w recargable. |  |  |  |  | UNIDAD
9.2 | AÑO: 2020 |  |  |  |  | UN
I - EQUIPO
DESCRIPCION |  |  | Tipo | Tarifa hora | Rendimiento | Valor Unitario
HERRAMIENTA |  |  | MENOR | 59.544 | 0,20 | 11.909
Sub - Total | [6 empty] | 11.909,00
ll - MATERIALES
DESCRIPCION |  |  | Unidad | Precio Unitario | Cantidad | Valor Unitario
LAMPARA DE EMERGENCIA LED 3W RECARGABLE |  |  | Unidad | 173.625,00 | 1000 | 173.625,00
Sub - Total | [6 empty] | 173.625,00
lll - MANO DE OBRA
Descripción |  | Unidad | Cantidad | Precio | Total
Cuadrilla tipo 15 (Electrica y automatizacion) |  | HH | 0,2 | 238.175 | 47.635
Sub - Total | [6 empty] | 47.635,00
lV - TRANSPORTE
DESCRIPCION |  |  | Unidad | Precio Unitario | Cantidad | Valor Unitario
Camion 4ton Riohacha-Buenos Aires |  |  | Vj | $ 3.000.000 | 0,0100 | 30.000,00
Camion 4ton Bogota-Riohacha |  |  | Vj | $ 2.250.000 | 0,0100 | 22.500,00
Sub - Total Total Costo Directo | [6 empty] | 52.500,00
285.669,00
ELABORÓ:

## Table 87
CONSTRUCCIÓN DE PLANTA DE TRATAMIENTO DE AGUA POTABLE CON CAPACIDAD DE PRODUCCIÓN DE 500 M3/DÍA EN EL CORREGIMIENTO DE BUENOS AIRES, MUNICIPIO DE URIBIA - GUAJIRA. |  |  |  | ANALISIS DE PRECIOS UNITARIOS
ITEM : | Suministro e instalación de corrector de factor de potencia, con banco de condesador |  |  |  |  | UNIDAD
9,21 | AÑO: 2020 |  |  |  |  | UN
I - EQUIPO
DESCRIPCION |  |  | Tipo | Tarifa hora | Rendimiento | Valor Unitario
HERRAMIENTA |  |  | % | 47.635 | 0,20 | 9.527
Sub - Total | [6 empty] | 9.527,00
ll - MATERIALES
DESCRIPCION |  |  | Unidad | Precio Unitario | Cantidad | Valor Unitario
0,00
0,00
Sub - Total | [6 empty] | -
lll - MANO DE OBRA
Descripción |  | Unidad | Cantidad | Precio | Total
Cuadrilla tipo 15 (Electrica y automatizacion) |  | HH | 0,2 | 238.175 | 47.635
Sub - Total | [6 empty] | 47.635,00
lV - TRANSPORTE
DESCRIPCION |  |  | Unidad | Precio Unitario | Cantidad | Valor Unitario
Camion de 4 ton |  |  | Vj | $ 3.000.000 | 0,100 | 300.000,00
Camion 4ton Bogota-Riohacha |  |  | Vj | $ 2.250.000 | 0,0300 | 67.500,00
Sub - Total | [6 empty] | 367.500,00
Total Costo Directo | [6 empty] | 424.662,00
ELABORÓ:

## Table 88
CONSTRUCCIÓN DE PLANTA DE TRATAMIENTO DE AGUA POTABLE CON CAPACIDAD DE PRODUCCIÓN DE 500 M3/DÍA EN EL CORREGIMIENTO DE BUENOS AIRES, MUNICIPIO DE URIBIA - GUAJIRA. |  |  |  | ANA
ITEM : | Suministro e instalación de transformador 25 KVA 2:1 para cargar menores
9,22 | AÑO: 2020
I - EQUIPO
DESCRIPCION |  |  | Tipo | Tarifa hora
HERRAMIENTA |  |  | % | 952.7
ll - MATERIALES
DESCRIPCION |  |  | Unidad | Precio Unitario
lll - MANO DE OBRA
Descripción |  | Unidad | Cantidad | Precio
Cuadrilla tipo 15 (Electrica y automatizacion) |  | HH | 4 | 238.175
lV - TRANSPORTE
DESCRIPCION |  |  | Unidad | Precio Unitario
Camion 4ton Riohacha-Buenos Aires |  |  | Vj | $ 3.000.000
Camion 4ton Bogota-Riohacha |  |  | Vj | $ 2.250.000
ELABORÓ:

## Table 89
LISIS DE PRECIOS UNITARIOS
UNIDAD
UN
Rendimiento | Valor Unitario
4,00 | $ 3.810.800
Sub - Total |  | 3.810.800,00
Cantidad | Valor Unitario
0,00
Sub - Total |  | -
Total
952.7
Sub - Total |  | 952.700,00
Cantidad | Valor Unitario
0,5000 | 1.500.000,00
0,3000 | 675.000,00
Sub - Total |  | 2.175.000,00
Total Costo Directo |  | 6.938.500,00
cs 35653 cdd 23768,38
Cuadrilla Soldadura Cuadrilla tipo DD Carpint

## Table 90
#¡REF! |  |  |  | ANALISIS DE PRECIOS UNITARIOS
ITEM : | Solado en concreto pobre e=0,05 |  |  |  |  | UNIDAD
10.1 | AÑO: 2020 |  |  |  |  | M2
I - EQUIPO
DESCRIPCION |  |  | Tipo | Tarifa hora | Rendimiento | Valor Unitario
MEZCLADORA DE CONCRETO |  |  | DIA | 71.4 | 0,01 | 750
VIBRADOR DE CONCRETO |  |  | DIA | 55 | 0,01 | 433
HERRAMIENTA |  |  | MENOR | 10.138 | 0,060 | 608
Sub - Total | [6 empty] | 1.791,00
ll - MATERIALES
DESCRIPCION |  |  | Unidad | Precio Unitario | Cantidad | Valor Unitario
Concreto de 2000 PSI obra |  |  | M3 | 834.412 | 0,053 | $ 43.806,6
Sub - Total | [6 empty] | 43.807,00
lll - MANO DE OBRA
Descripción |  | Unidad | Cantidad | Precio | Total
Cuadrilla tipo 7 (Elab. y Coloc. Concretos 3 O + 8 A) |  | HH | 0,120 | 84.487 | 10.138
Sub - Total | [6 empty] | 10.138,00
lV - TRANSPORTE
DESCRIPCION |  |  | Unidad | Precio Unitario | Cantidad | Valor Unitario
Sub - Total | [6 empty] | -
Total Costo Directo | [6 empty] | 55.736,00
ELABORÓ:

## Table 91
#¡REF! |  |  |  | ANALISIS DE PRECIOS UNITARIOS
ITEM : | Zapatas concreto de 3000 PSI |  |  |  |  | UNIDAD
10.2 | AÑO: 2020 |  |  |  |  | M3
I - EQUIPO
DESCRIPCION |  |  | Tipo | Tarifa hora | Rendimiento | Valor Unitario
MEZCLADORA DE CONCRETO |  |  | DIA | 71.4 | 0,21 | 14.994
VIBRADOR DE CONCRETO |  |  | DIA | 55 | 0,16 | 8.663
HERRAMIENTA |  |  | MENOR | 168.975 | 0,060 | 10.139
Sub - Total | [6 empty] | 33.795,00
ll - MATERIALES
DESCRIPCION |  |  | Unidad | Precio Unitario | Cantidad | Valor Unitario
Concreto de 3000 PSI obra |  |  | M3 | 957.88 | 1050 | $ 1.005.774,00
Formaleteria |  |  | UND | 42.5 | 1500 | $ 63.750,00
Sub - Total | [6 empty] | 1.069.524,00
lll - MANO DE OBRA
Descripción |  | Unidad | Cantidad | Precio | Total
Cuadrilla tipo 7 (Elab. y Coloc. Concretos 3 O + 8 A) |  | HH | 2000 | 84.487 | 168.975
Sub - Total | [6 empty] | 168.975,00
lV - TRANSPORTE
DESCRIPCION |  |  | Unidad | Precio Unitario | Cantidad | Valor Unitario
Camion de 4 ton |  |  | Vj | $ 3.000.000 | 0,004 | 12.600,00
Sub - Total | [6 empty] | 12.600,00
Total Costo Directo | [6 empty] | 1.284.894,00
ELABORÓ:

## Table 92
#¡REF! |  |  |  | ANALISIS DE PRECIOS UNITARIOS
ITEM : | Vigas de cimentación concreto de 3000 PSI |  |  |  |  | UNIDAD
10.3 | AÑO: 2020 |  |  |  |  | M3
I - EQUIPO
DESCRIPCION |  |  | Tipo | Tarifa hora | Rendimiento | Valor Unitario
MEZCLADORA DE CONCRETO |  |  | DIA | 71.4 | 0,21 | 14.994
VIBRADOR DE CONCRETO |  |  | DIA | 55 | 0,16 | 8.663
HERRAMIENTA |  |  | MENOR | 177.423 | 0,06 | 10.645
Sub - Total | [6 empty] | 34.302,00
ll - MATERIALES
DESCRIPCION |  |  | Unidad | Precio Unitario | Cantidad | Valor Unitario
Concreto de 3000 PSI obra |  |  | M3 | 957.88 | 1050 | $ 1.005.774,00
Formaleteria |  |  | UND | 42.5 | 2250 | $ 95.625,00
Sub - Total | [6 empty] | 1.101.399,00
lll - MANO DE OBRA
Descripción |  | Unidad | Cantidad | Precio | Total
Cuadrilla tipo 7 (Elab. y Coloc. Concretos 3 O + 8 A) |  | HH | 2100 | 84.487 | 177.423
Sub - Total | [6 empty] | 177.423,00
lV - TRANSPORTE
DESCRIPCION |  |  | Unidad | Precio Unitario | Cantidad | Valor Unitario
Camion de 4 ton |  |  | Vj | $ 3.000.000 | 0,006 | 18.000,00
Sub - Total | [6 empty] | 18.000,00
Total Costo Directo | [6 empty] | 1.331.124,00
ELABORÓ:

## Table 93
#¡REF! |  |  |  | ANALISIS DE PRECIOS UNITARIOS
ITEM : | Columnas en concreto de 3000 PSI |  |  |  |  | UNIDAD
10.4 | AÑO: 2020 |  |  |  |  | M3
I - EQUIPO
DESCRIPCION |  |  | Tipo | Tarifa hora | Rendimiento | Valor Unitario
MEZCLADORA DE CONCRETO |  |  | DIA | 71.4 | 0,21 | 14.994
VIBRADOR DE CONCRETO |  |  | DIA | 55 | 0,16 | 8.663
HERRAMIENTA |  |  | MENOR | 211.218 | 0,06 | 12.673
Sub - Total | [6 empty] | 36.330,00
ll - MATERIALES
DESCRIPCION |  |  | Unidad | Precio Unitario | Cantidad | Valor Unitario
Concreto de 3000 PSI obra |  |  | M3 | 957.88 | 1050 | $ 1.005.774,00
Formaleteria |  |  | UND | 42.5 | 3250 | $ 138.125,00
0,00
Sub - Total | [6 empty] | 1.143.899,00
lll - MANO DE OBRA
Descripción |  | Unidad | Cantidad | Precio | Total
Cuadrilla tipo 7 (Elab. y Coloc. Concretos 3 O + 8 A) |  | HH | 2500 | 84.487 | 211.218
Sub - Total | [6 empty] | 211.218,00
lV - TRANSPORTE
DESCRIPCION |  |  | Unidad | Precio Unitario | Cantidad | Valor Unitario
Camion de 4 ton |  |  | Vj | $ 3.000.000 | 0,009 | 27.600,00
Sub - Total | [6 empty] | 27.600,00
Total Costo Directo | [6 empty] | 1.419.047,00
ELABORÓ:

## Table 94
#¡REF! |  |  |  | ANALISIS DE PRECIOS UNITARIOS
ITEM : | Vigas aéreas en concreto de 3000 PSI |  |  |  |  | UNIDAD
10.5 | AÑO: 2020 |  |  |  |  | M3
I - EQUIPO
DESCRIPCION |  |  | TIPO | Tarifa hora | Rendimiento | Valor Unitario
MEZCLADORA DE CONCRETO |  |  | DIA | 71.4 | 0,21 | 14.994
VIBRADOR DE CONCRETO |  |  | DIA | 55 | 0,16 | 8.663
HERRAMIENTA |  |  | MENOR | 211.218 | 0,06 | 12.673
Sub - Total | [6 empty] | 36.330,00
ll - MATERIALES
DESCRIPCION |  |  | Unidad | Precio Unitario | Cantidad | Valor Unitario
Concreto de 3000 PSI obra |  |  | M3 | 957.88 | 1050 | $ 1.005.774,00
Formaleteria |  |  | UND | 42.5 | 3500 | 148.75
Sub - Total | [6 empty] | 1.154.524,00
lll - MANO DE OBRA
Descripción |  | Unidad | Cantidad | Precio | Total
Cuadrilla tipo 7 (Elab. y Coloc. Concretos 3 O + 8 A) |  | HH | 2500 | 84.487 | 211.218
Sub - Total | [6 empty] | 211.218,00
lV - TRANSPORTE
DESCRIPCION |  |  | Unidad | Precio Unitario | Cantidad | Valor Unitario
Camion de 4 ton |  |  | Vj | $ 3.000.000 | 0,010 | 30.000,00
Sub - Total | [6 empty] | 30.000,00
Total Costo Directo | [6 empty] | 1.432.072,00
ELABORÓ:

## Table 95
#¡REF! |  |  |  | ANALISIS DE PRECIOS UNITARIOS
ITEM : | Concreto 3000 PSI escalera plataforma de llenado de carrotanques |  |  |  |  | UNIDAD
10.6 | AÑO: 2020 |  |  |  |  | M3
I - EQUIPO
DESCRIPCION |  |  | Tipo | Tarifa hora | Rendimiento | Valor Unitario
MEZCLADORA DE CONCRETO |  |  | DIA | 71.4 | 0,21 | 14.994
VIBRADOR DE CONCRETO |  |  | DIA | 55 | 0,16 | 8.663
HERRAMIENTA |  |  | MENOR | 232.34 | 0,06 | 13.94
Sub - Total | [6 empty] | 37.597,00
ll - MATERIALES
DESCRIPCION |  |  | Unidad | Precio Unitario | Cantidad | Valor Unitario
Concreto de 3000 PSI obra |  |  | M3 | 957.88 | 1050 | $ 1.005.774,00
Formaleteria |  |  | UND | 42.5 | 3500 | 148.75
Sub - Total | [6 empty] | 1.154.524,00
lll - MANO DE OBRA
Descripción |  | Unidad | Cantidad | Precio | Total
Cuadrilla tipo 7 (Elab. y Coloc. Concretos 3 O + 8 A) |  | HH | 2750 | 84.487 | 232.34
Sub - Total | [6 empty] | 232.340,00
lV - TRANSPORTE
DESCRIPCION |  |  | Unidad | Precio Unitario | Cantidad | Valor Unitario
Camion de 4 ton |  |  | Vj | $ 3.000.000 | 0,010 | 30.000,00
Sub - Total | [6 empty] | 30.000,00
Total Costo Directo | [6 empty] | 1.454.461,00
ELABORÓ:

## Table 96
#¡REF! |  |  |  | ANALISIS DE PRECIOS UNITARIOS
ITEM : | Concreto 3000 PSI placa plataforma de llenado de carrotanques |  |  |  |  | UNIDAD
10.7 | AÑO: 2020 |  |  |  |  | M3
I - EQUIPO
DESCRIPCION |  |  | Tipo | Tarifa hora | Rendimiento | Valor Unitario
MEZCLADORA DE CONCRETO |  |  | DIA | 71.4 | 0,21 | 14.994
VIBRADOR DE CONCRETO |  |  | DIA | 55 | 0,16 | 8.663
HERRAMIENTA |  |  | MENOR | 168.975 | 0,06 | 10.139
Sub - Total | [6 empty] | 33.795,00
ll - MATERIALES
DESCRIPCION |  |  | Unidad | Precio Unitario | Cantidad | Valor Unitario
Concreto de 3000 PSI obra |  |  | M3 | 957.88 | 1050 | $ 1.005.774,00
Formaleteria |  |  | UND | 42.5 | 2000 | 85
Sub - Total | [6 empty] | 1.090.774,00
lll - MANO DE OBRA
Descripción |  | Unidad | Cantidad | Precio | Total
Cuadrilla tipo 7 (Elab. y Coloc. Concretos 3 O + 8 A) |  | HH | 2000 | 84.487 | 168.975
Sub - Total | [6 empty] | 168.975,00
lV - TRANSPORTE
DESCRIPCION |  |  | Unidad | Precio Unitario | Cantidad | Valor Unitario
Camion de 4 ton |  |  | Vj | $ 3.000.000 | 0,006 | 16.500,00
Sub - Total | [6 empty] | 16.500,00
Total Costo Directo | [6 empty] | 1.310.044,00
ELABORÓ:

## Table 97
#¡REF! |  |  |  | ANALISIS DE PRECIOS UNITARIOS
ITEM : | Viga canal |  |  |  |  | UNIDAD
10.8 | AÑO: 2020 |  |  |  |  | Ml
I - EQUIPO
DESCRIPCION |  |  | Tipo | Tarifa hora | Rendimiento | Valor Unitario
MEZCLADORA DE CONCRETO |  |  | DIA | 71.4 | 0,04 | 2.67
VIBRADOR DE CONCRETO |  |  | DIA | 55 | 0,03 | 1.543
HERRAMIENTA |  |  | MENOR | 67.59 | 0,06 | 4.055
Sub - Total | [6 empty] | 8.269,00
ll - MATERIALES
DESCRIPCION |  |  | Unidad | Precio Unitario | Cantidad | Valor Unitario
Concreto de 3000 PSI obra |  |  | M3 | 957.88 | 0,187 | $ 179.123,56
Formaleteria |  |  | UND | 42.5 | 1,00 | 42.5
Sub - Total | [6 empty] | 221.624,00
lll - MANO DE OBRA
Descripción |  | Unidad | Cantidad | Precio | Total
Cuadrilla tipo 7 (Elab. y Coloc. Concretos 3 O + 8 A) |  | HH | 0,800 | 84.487 | 67.59
Sub - Total | [6 empty] | 67.590,00
lV - TRANSPORTE
DESCRIPCION |  |  | Unidad | Precio Unitario | Cantidad | Valor Unitario
Camion de 4 ton |  |  | Vj | $ 3.000.000 | 0,003 | 7.500,00
Sub - Total | [6 empty] | 7.500,00
Total Costo Directo | [6 empty] | 304.983,00
ELABORÓ:

## Table 98
#¡REF! |  |  |  | ANALISIS DE PRECIOS UNITARIOS
ITEM : | Acero de refuerzo de 60.000 PSI |  |  |  |  | UNIDAD
10.9 | AÑO: 2020 |  |  |  |  | KG
I - EQUIPO
DESCRIPCION |  |  | Tipo | Tarifa hora | Rendimiento | Valor Unitario
HERRAMIENTA |  |  | MENOR | 1.409 | 0,06 | 85
Sub - Total | [6 empty] | 85,00
ll - MATERIALES
DESCRIPCION |  |  | Unidad | Precio Unitario | Cantidad | Valor Unitario
Acero de refuerzo de 60000 PSI. |  |  | kg | 4.15 | 1050 | $ 4.357,50
Alambre |  |  | kg | 6.9 | 0,030 | $ 207,00
Sub - Total | [6 empty] | 4.565,00
lll - MANO DE OBRA
Descripción |  | Unidad | Cantidad | Precio | Total
Cuadrilla tipo 1 (Comb. 1 O + 1 A) |  | HH | 0,08 | 17.607 | 1.409
Sub - Total | [6 empty] | 1.409,00
lV - TRANSPORTE
DESCRIPCION |  |  | Unidad | Precio Unitario | Cantidad | Valor Unitario
Camion de 4 ton |  |  | Vj | $ 3.000.000 | 0,000 | 900,00
Sub - Total | [6 empty] | 900,00
Total Costo Directo | [6 empty] | 6.959,00
ELABORÓ:

## Table 99
#¡REF! |  |  |  | ANALISIS DE PRECIOS UNITARIOS
ITEM : | Concreto de 3000 PSI para pilotes de placa tanques |  |  |  |  | UNIDAD
10.1 | AÑO: 2020 |  |  |  |  | M3
I - EQUIPO
DESCRIPCION |  |  | Tipo | Tarifa hora | Rendimiento | Valor Unitario
MEZCLADORA DE CONCRETO |  |  | DIA | 71.4 | 0,21 | 14.994
VIBRADOR DE CONCRETO |  |  | DIA | 55 | 0,16 | 8.663
HERRAMIENTA |  |  | MENOR | 168.975 | 0,06 | 10.139
Sub - Total | [6 empty] | 33.795,00
ll - MATERIALES
DESCRIPCION |  |  | Unidad | Precio Unitario | Cantidad | Valor Unitario
Concreto de 3000 PSI obra |  |  | M3 | 957.88 | 1050 | $ 1.005.774,00
Formaleteria |  |  | UND | 42.5 | 1,8 | $ 74.375,00
0,00
Sub - Total | [6 empty] | 1.080.149,00
lll - MANO DE OBRA
Descripción |  | Unidad | Cantidad | Precio | Total
Cuadrilla tipo 7 (Elab. y Coloc. Concretos 3 O + 8 A) |  | HH | 2000 | 84.487 | 168.975
Sub - Total | [6 empty] | 168.975,00
lV - TRANSPORTE
DESCRIPCION |  |  | Unidad | Precio Unitario | Cantidad | Valor Unitario
Camion de 4 ton |  |  | Vj | $ 3.000.000 | 0,005 | 15.000,00
Sub - Total | [6 empty] | 15.000,00
Total Costo Directo | [6 empty] | 1.297.919,00
ELABORÓ:

## Table 100
#¡REF! |  |  |  | ANALISIS DE PRECIOS UNITARIOS
ITEM : | Concreto de 3000 PSI para vigas de cimentación de placa de tanques |  |  |  |  | UNIDAD
10.11 | AÑO: 2020 |  |  |  |  | M3
I - EQUIPO
DESCRIPCION |  |  | Tipo | Tarifa hora | Rendimiento | Valor Unitario
MEZCLADORA DE CONCRETO |  |  | DIA | 71.4 | 0,21 | 14.994
VIBRADOR DE CONCRETO |  |  | DIA | 55 | 0,16 | 8.663
HERRAMIENTA |  |  | MENOR | 168.975 | 0,06 | 10.139
Sub - Total | [6 empty] | 33.795,00
ll - MATERIALES
DESCRIPCION |  |  | Unidad | Precio Unitario | Cantidad | Valor Unitario
Concreto de 3000 PSI obra |  |  | M3 | 957.88 | 1050 | $ 1.005.774,00
Formaleteria |  |  | UND | 42.5 | 2,50 | 106.25
0,00
Sub - Total | [6 empty] | 1.112.024,00
lll - MANO DE OBRA
Descripción |  | Unidad | Cantidad | Precio | Total
Cuadrilla tipo 7 (Elab. y Coloc. Concretos 3 O + 8 A) |  | HH | 2000 | 84.487 | 168.975
Sub - Total | [6 empty] | 168.975,00
lV - TRANSPORTE
DESCRIPCION |  |  | Unidad | Precio Unitario | Cantidad | Valor Unitario
Camion de 4 ton |  |  | Vj | $ 3.000.000 | 0,007 | 21.000,00
Sub - Total | [6 empty] | 21.000,00
Total Costo Directo | [6 empty] | 1.335.794,00
ELABORÓ:

## Table 101
#¡REF! |  |  |  | ANALISIS DE PRECIOS UNITARIOS
ITEM : | Concreto de 3000 PSI para placa de tanques |  |  |  |  | UNIDAD
10.12 | AÑO: 2020 |  |  |  |  | M3
I - EQUIPO
DESCRIPCION |  |  | Tipo | Tarifa hora | Rendimiento | Valor Unitario
MEZCLADORA DE CONCRETO |  |  | DIA | 71.4 | 0,21 | 14.994
VIBRADOR DE CONCRETO |  |  | DIA | 55 | 0,16 | 8.663
HERRAMIENTA |  |  | MENOR | 168.975 | 0,06 | 10.139
Sub - Total | [6 empty] | 33.795,00
ll - MATERIALES
DESCRIPCION |  |  | Unidad | Precio Unitario | Cantidad | Valor Unitario
Concreto de 3000 PSI obra |  |  | M3 | 957.88 | 1050 | $ 1.005.774,00
Formaleteria |  |  | UND | 42.5 | 2,20 | 93.5
Sub - Total | [6 empty] | 1.099.274,00
lll - MANO DE OBRA
Descripción |  | Unidad | Cantidad | Precio | Total
Cuadrilla tipo 7 (Elab. y Coloc. Concretos 3 O + 8 A) |  | HH | 2000 | 84.487 | 168.975
Sub - Total | [6 empty] | 168.975,00
lV - TRANSPORTE
DESCRIPCION |  |  | Unidad | Precio Unitario | Cantidad | Valor Unitario
Camion de 4 ton |  |  | Vj | $ 3.000.000 | 0,006 | 18.000,00
Sub - Total | [6 empty] | 18.000,00
Total Costo Directo | [6 empty] | 1.320.044,00
ELABORÓ:

## Table 102
#¡REF! |  |  |  | ANALISIS DE PRECIOS UNITARIOS
ITEM : | Concreto de 3000 PSI para placa superior oficinas |  |  |  |  | UNIDAD
10.13 | AÑO: 2020 |  |  |  |  | M3
I - EQUIPO
DESCRIPCION |  |  | TIPO | Tarifa hora | Rendimiento | Valor Unitario
MEZCLADORA DE CONCRETO |  |  | DIA | 71.4 | 0,75 | 53.55
VIBRADOR DE CONCRETO |  |  | DIA | 55 | 0,56 | 30.938
HERRAMIENTA |  |  | MENOR | 232.34 | 0,06 | 13.94
Sub - Total | [6 empty] | 98.428,00
ll - MATERIALES
DESCRIPCION |  |  | Unidad | Precio Unitario | Cantidad | Valor Unitario
Concreto de 3000 PSI obra |  |  | M3 | 957.88 | 1050 | $ 1.005.774,00
Formaleteria |  |  | UND | 42.5 | 3,75 | 159.375
Sub - Total | [6 empty] | 1.165.149,00
lll - MANO DE OBRA
Descripción |  | Unidad | Cantidad | Precio | Total
Cuadrilla tipo 7 (Elab. y Coloc. Concretos 3 O + 8 A) |  | HH | 2750 | 84.487 | 232.34
Sub - Total | [6 empty] | 232.340,00
lV - TRANSPORTE
DESCRIPCION |  |  | Unidad | Precio Unitario | Cantidad | Valor Unitario
Camion de 4 ton |  |  | Vj | $ 3.000.000 | 0,010 | 30.000,00
Sub - Total | [6 empty] | 30.000,00
Total Costo Directo | [6 empty] | 1.525.917,00
ELABORÓ:

## Table 103
#¡REF! |  |  |  | ANALISIS DE PRECIOS UNITARIOS
ITEM : | Concreto de 3000 PSI para placa de zona de filtros |  |  |  |  | UNIDAD
10.14 | AÑO: 2020 |  |  |  |  | M3
I - EQUIPO
DESCRIPCION |  |  | Tipo | Tarifa hora | Rendimiento | Valor Unitario
MEZCLADORA DE CONCRETO |  |  | DIA | 71.4 | 0,21 | 14.994
VIBRADOR DE CONCRETO |  |  | DIA | 55 | 0,16 | 8.663
HERRAMIENTA |  |  | MENOR | 168.975 | 0,06 | 10.139
Sub - Total | [6 empty] | 33.795,00
ll - MATERIALES
DESCRIPCION |  |  | Unidad | Precio Unitario | Cantidad | Valor Unitario
Concreto de 3000 PSI obra |  |  | M3 | 957.88 | 1050 | $ 1.005.774,00
Formaleteria |  |  | UND | 42.5 | 2,50 | 106.25
Sub - Total | [6 empty] | 1.112.024,00
lll - MANO DE OBRA
Descripción |  | Unidad | Cantidad | Precio | Total
Cuadrilla tipo 7 (Elab. y Coloc. Concretos 3 O + 8 A) |  | HH | 2000 | 84.487 | 168.975
Sub - Total | [6 empty] | 168.975,00
lV - TRANSPORTE
DESCRIPCION |  |  | Unidad | Precio Unitario | Cantidad | Valor Unitario
Camion de 4 ton |  |  | Vj | $ 3.000.000 | 0,007 | 21.000,00
Sub - Total | [6 empty] | 21.000,00
Total Costo Directo | [6 empty] | 1.335.794,00
ELABORÓ:

## Table 104
#¡REF! |  |  |  | ANALISIS DE PRECIOS UNITARIOS
ITEM : | Pavimento en Concreto Rigido E=0,20 mts MR =3,8 Mpa |  |  |  |  | UNIDAD
10.15 | AÑO: 2020 |  |  |  |  | M2
I - EQUIPO
DESCRIPCION |  |  | Tipo | Tarifa hora | Rendimiento | Valor Unitario
MEZCLADORA DE CONCRETO |  |  | DIA | 71.4 | 0,04 | 2.999
VIBRADOR DE CONCRETO |  |  | DIA | 55 | 0,03 | 1.733
HERRAMIENTA |  |  | MENOR | 43.933 | 0,06 | 2.636
Sub - Total | [6 empty] | 7.367,00
ll - MATERIALES
DESCRIPCION |  |  | Unidad | Precio Unitario | Cantidad | Valor Unitario
Concreto de 3000 PSI obra |  |  | M3 | 957.88 | 0,210 | $ 201.154,80
Formaleteria |  |  | UND | 42.5 | 1,50 | 63.75
Sub - Total | [6 empty] | 264.905,00
lll - MANO DE OBRA
Descripción |  | Unidad | Cantidad | Precio | Total
Cuadrilla tipo 7 (Elab. y Coloc. Concretos 3 O + 8 A) |  | HH | 0,520 | 84.487 | 43.933
Sub - Total | [6 empty] | 43.933,00
lV - TRANSPORTE
DESCRIPCION |  |  | Unidad | Precio Unitario | Cantidad | Valor Unitario
Camion de 4 ton |  |  | Vj | $ 3.000.000 | 0,004 | 12.600,00
Sub - Total | [6 empty] | 12.600,00
Total Costo Directo | [6 empty] | 328.805,00
ELABORÓ:

## Table 105
CONSTRUCCIÓN DE PLANTA DE TRATAMIENTO DE AGUA POTABLE CON CAPACIDAD DE PRODUCCIÓN DE 500 M3/DÍA EN EL CORREGIMIENTO DE BUENOS AIRES, MUNICIPIO DE URIBIA - GUAJIRA. |  |  |  | ANALISIS DE PRECIOS UNITARIOS
ITEM : | Suministro, figurado y colocación de Canastilla según diseño para soportes dovelas (alambrón de 1/4" ) |  |  |  |  | UNIDAD
10.18 | AÑO: 2020 |  |  |  |  | ML
I - EQUIPO
DESCRIPCION |  |  | Tipo | Tarifa hora | Rendimiento | Valor Unitario
EQUIPO DE SOLDADURA |  |  | DIA | 96 | 0,01 | 960
HERRAMIENTA |  |  | MENOR | 3.521 | 0,06 | 211
Sub - Total | [6 empty] | 1.171,00
ll - MATERIALES
DESCRIPCION |  |  | Unidad | Precio Unitario | Cantidad | Valor Unitario
Acero de refuerzo |  |  | kg | 5.8 | 2940 | $ 17.052,00
Soldadura |  |  | Und | 10.6 | 0,02 | 212
Sub - Total | [6 empty] | 17.264,00
lll - MANO DE OBRA
Descripción |  | Unidad | Cantidad | Precio | Total
Cuadrilla tipo 1 (Comb. 1 O + 1 A) |  | HH | 0,20 | 17.607 | 3.521
Sub - Total | [6 empty] | 3.521,00
lV - TRANSPORTE
DESCRIPCION |  |  | Unidad | Precio Unitario | Cantidad | Valor Unitario
Camion de 4 ton |  |  | Vj | $ 3.000.000 | 0,001 | 3.300,00
Sub - Total | [6 empty] | 3.300,00
Total Costo Directo | [6 empty] | 25.256,00
ELABORÓ:

## Table 106
#¡REF! |  |  |  | ANALISIS DE PRECIOS UNITARIOS
ITEM : | Malla electrosoldada 5 mm |  |  |  |  | UNIDAD
10.19 | AÑO: 2020 |  |  |  |  | UN
I - EQUIPO
DESCRIPCION |  |  | Tipo | Tarifa hora | Rendimiento | Valor Unitario
HERRAMIENTA |  |  | MENOR | 21.129 | 1,20 | 25.355
Sub - Total | [6 empty] | 25.355,00
ll - MATERIALES
DESCRIPCION |  |  | Unidad | Precio Unitario | Cantidad | Valor Unitario
Malla electrosoldada 5 mm |  |  | UN | $ 129.884,0 | 1030 | $ 133.780,52
Alambre |  |  | kg | $ 6.900,0 | 0,100 | $ 690,00
Sub - Total | [6 empty] | 134.471,00
lll - MANO DE OBRA
Descripción |  | Unidad | Cantidad | Precio | Total
Cuadrilla tipo 1 (Comb. 1 O + 1 A) |  | HH | 1,20 | 17.607 | 21.129
Sub - Total | [6 empty] | 21.129,00
lV - TRANSPORTE
DESCRIPCION |  |  | Unidad | Precio Unitario | Cantidad | Valor Unitario
Camion de 4 ton |  |  | Vj | $ 3.000.000 | 0,009 | 27.000,00
Sub - Total | [6 empty] | 27.000,00
Total Costo Directo | [6 empty] | 207.955,00
ELABORÓ:

## Table 107
#¡REF! |  |  |  | ANALISIS DE PRECIOS UNITARIOS
ITEM : | Malla electrosoldada 6 mm |  |  |  |  | UNIDAD
10.2 | AÑO: 2020 |  |  |  |  | UN
I - EQUIPO
DESCRIPCION |  |  | Tipo | Tarifa hora | Rendimiento | Valor Unitario
HERRAMIENTA |  |  | MENOR | 21.129 | 1,20 | 25.355
Sub - Total | [6 empty] | 25.355,00
ll - MATERIALES
DESCRIPCION |  |  | Unidad | Precio Unitario | Cantidad | Valor Unitario
Malla electrosoldada 6 mm |  |  | UN | $ 187.956,00 | 1030 | $ 193.594,68
Alambre |  |  | kg | $ 6.900,0 | 0,100 | $ 690,00
Sub - Total | [6 empty] | 194.285,00
lll - MANO DE OBRA
Descripción |  | Unidad | Cantidad | Precio | Total
Cuadrilla tipo 1 (Comb. 1 O + 1 A) |  | HH | 1,20 | 17.607 | 21.129
Sub - Total | [6 empty] | 21.129,00
lV - TRANSPORTE
DESCRIPCION |  |  | Unidad | Precio Unitario | Cantidad | Valor Unitario
Camion de 4 ton |  |  | Vj | $ 3.000.000 | 0,013 | 39.000,00
Sub - Total | [6 empty] | 39.000,00
Total Costo Directo | [6 empty] | 279.769,00
ELABORÓ:

## Table 108
#¡REF! |  |  |  | ANALISIS DE PRECIOS UNITARIOS
ITEM : | Fabricación e instalación de portón acceso planta (metálico) de 4.1 m de largo x 2.05 m de altura en lamina HR |  |  |  |  | UNIDAD
11.1 | AÑO: 2020 |  |  |  |  | UN
I - EQUIPO
DESCRIPCION |  |  | Tipo | Tarifa hora | Rendimiento | Valor Unitario
Equipo de soldadura |  |  | dia | 95 | 1,00 | 95
HERRAMIENTA |  |  | MENOR | 195.453 | 0,06 | 11.727
Sub - Total | [6 empty] | 106.727,00
ll - MATERIALES
DESCRIPCION |  |  | Unidad | Precio Unitario | Cantidad | Valor Unitario
Tubo AC 1 1/2 |  |  | UN | 180.429 | 3,0 | 541.287
Soldadura 6011 |  |  | Kg | 10.9 | 4,0 | 43.6
Lámina 3 mm AC 3x1 |  |  | UN | 369.345 | 3,0 | $ 1.108.035
Cerradura de sobreponer derecha |  |  | UN | 46.35 | 1,0 | 46.35
Bisagra 3" pala ancha |  |  | UN | 5.775 | 3,0 | 17.325
Pintura poliuretano azul |  |  | Gal | 270 | 0,50 | 135
Brillo poliuretano |  |  | Gal | 178.35 | 0,50 | 89.175
Sub - Total | [6 empty] | 1.980.772,00
lll - MANO DE OBRA
Descripción |  | Unidad | Cantidad | Precio | Total
Cuadrilla tipo 2 (Comb. 1 O + 2 A) |  | HH | 8,00 | 24.432 | 195.453
Sub - Total | [6 empty] | 195.453,00
lV - TRANSPORTE
DESCRIPCION |  |  | Unidad | Precio Unitario | Cantidad | Valor Unitario
Camion de 4 ton |  |  | Vj | $ 3.000.000 | 0,132 | 396.000,00
Sub - Total | [6 empty] | 396.000,00
Total Costo Directo | [6 empty] | 2.678.952,00
ELABORÓ:

## Table 109
#¡REF! |  |  |  | ANALISIS DE PRECIOS UNITARIOS
ITEM : | Fabricación e instalación de portón acceso a tanques (metálico) de 2 m de largo x 2.05 m de altura en lamina HR |  |  |  |  | UNIDAD
11.2 | AÑO: 2020 |  |  |  |  | UN
I - EQUIPO
DESCRIPCION |  |  | Tipo | Tarifa hora | Rendimiento | Valor Unitario
Equipo de soldadura |  |  | dia | 95 | 0,75 | 71.25
HERRAMIENTA |  |  | MENOR | 146.59 | 0,06 | 8.795
Sub - Total | [6 empty] | 80.045,00
ll - MATERIALES
DESCRIPCION |  |  | Unidad | Precio Unitario | Cantidad | Valor Unitario
Tubo AC 1 1/2 |  |  | UN | 180.429 | 2000 | $ 360.858,0
Soldadura 6011 |  |  | Kg | 10.9 | 2000 | $ 21.800,0
Lámina 3 mm AC 3x1 |  |  | UN | 369.345 | 2000 | $ 738.690,0
Cerradura de sobreponer derecha |  |  | UN | 46.35 | 1000 | $ 46.350,0
Bisagra 3" pala ancha |  |  | UN | 5.775 | 3000 | $ 17.325,0
Pintura poliuretano azul |  |  | Gal | 270 | 0,250 | $ 67.500,0
Brillo poliuretano |  |  | Gal | 178.35 | 0,250 | $ 44.587,5
Sub - Total | [6 empty] | 1.297.111,00
lll - MANO DE OBRA
Descripción |  | Unidad | Cantidad | Precio | Total
Cuadrilla tipo 2 (Comb. 1 O + 2 A) |  | HH | 6,00 | 24.432 | 146.59
Sub - Total | [6 empty] | 146.590,00
lV - TRANSPORTE
DESCRIPCION |  |  | Unidad | Precio Unitario | Cantidad | Valor Unitario
Camion de 4 ton |  |  | Vj | $ 3.000.000 | 0,087 | 259.500,00
Sub - Total | [6 empty] | 259.500,00
Total Costo Directo | [6 empty] | 1.783.246,00
ELABORÓ:

## Table 110
#¡REF! |  |  |  | ANALISIS DE PRECIOS UNITARIOS
ITEM : | Fabricación e instalación de portón acceso a parqueadero (Tubo metálico) |  |  |  |  | UNIDAD
11.3 | AÑO: 2020 |  |  |  |  | UN
I - EQUIPO
DESCRIPCION |  |  | Tipo | Tarifa hora | Rendimiento | Valor Unitario
Equipo de soldadura |  |  |  | 95 | 1,50 | 142.5
HERRAMIENTA |  |  | MENOR | 293.18 | 0,05 | 14.659
Sub - Total | [6 empty] | 157.159,00
ll - MATERIALES
DESCRIPCION |  |  | Unidad | Precio Unitario | Cantidad | Valor Unitario
Tubo AC 1 1/2 |  |  | UN | 180.429,000 | 4,0 | 721.716,00
Soldadura 6011 |  |  | Kg | 10.9 | 4,0 | 43.600,00
Lámina 3 mm AC 3x1 |  |  | UN | 369.345,000 | 3,0 | 1.108.035,00
Cerradura de sobreponer derecha |  |  | UN | 46.35 | 1,0 | 46.350,00
Bisagra 3" pala ancha |  |  | UN | 5.775,000 | 3,0 | 17.325,00
Pintura poliuretano azul |  |  | Gal | 270.000,000 | 0,5 | 135.000,00
Brillo poliuretano |  |  | Gal | 178.350,000 | 0,5 | 89.175,00
Sub - Total | [6 empty] | 2.161.201,00
lll - MANO DE OBRA
Descripción |  | Unidad | Cantidad | Precio | Total
Cuadrilla tipo 2 (Comb. 1 O + 2 A) |  | HH | 12,00 | 24.432 | 293.18
Sub - Total | [6 empty] | 293.180,00
lV - TRANSPORTE
DESCRIPCION |  |  | Unidad | Precio Unitario | Cantidad | Valor Unitario
Camion de 4 ton |  |  | Vj | $ 3.000.000 | 0,144 | 432.000,00
Sub - Total | [6 empty] | 432.000,00
Total Costo Directo | [6 empty] | 3.043.540,00
ELABORÓ:

## Table 111
#¡REF! |  |  |  | ANALISIS DE PRECIOS UNITARIOS
ITEM : | Puertas 2x1 en madera con cerradura |  |  |  |  | UNIDAD
11.4 | AÑO: 2020 |  |  |  |  | UN
I - EQUIPO
DESCRIPCION |  |  | Tipo | Tarifa hora | Rendimiento | Valor Unitario
HERRAMIENTA |  |  | MENOR | 97.727 | 0,05 | 4.886
Sub - Total | [6 empty] | 4.886,00
ll - MATERIALES
DESCRIPCION |  |  | Unidad | Precio Unitario | Cantidad | Valor Unitario
Puerta de madera de 2x1 |  |  | UN | $ 531.779,95 | 1,0 | $ 531.779,95
Marco puerta 2x1 |  |  | UN | $ 159.712,50 | 1,0 | $ 159.712,50
Bisagra pala ancha |  |  | UN | $ 5.775,00 | 3,0 | $ 17.325,00
Chazo plástico |  |  | UN | $ 150,00 | 6,0 | $ 900,00
Tornillo goloso 3" |  |  | UN | $ 300,00 | 6,0 | $ 1.800,00
Sub - Total | [6 empty] | 711.517,00
lll - MANO DE OBRA
Descripción |  | Unidad | Cantidad | Precio | Total
Cuadrilla tipo 2 (Comb. 1 O + 2 A) |  | HH | 4,00 | 24.432 | 97.727
Sub - Total | [6 empty] | 97.727,00
lV - TRANSPORTE
DESCRIPCION |  |  | Unidad | Precio Unitario | Cantidad | Valor Unitario
Camion de 4 ton |  |  | Vj | $ 3.000.000 | 0,047 | 141.000,00
Sub - Total | [6 empty] | 141.000,00
Total Costo Directo | [6 empty] | 955.130,00
ELABORÓ:

## Table 112
#¡REF! |  |  |  | ANALISIS DE PRECIOS UNITARIOS
ITEM : | Ventanas de aluminio y vidrio corredizas 1,2x1,2 |  |  |  |  | UNIDAD
11.5 | AÑO: 2020 |  |  |  |  | UN
I - EQUIPO
DESCRIPCION |  |  | Tipo | Tarifa hora | Rendimiento | Valor Unitario
HERRAMIENTA |  |  | MENOR | 36.647 | 0,05 | 1.832
Sub - Total | [6 empty] | 1.832,00
ll - MATERIALES
DESCRIPCION |  |  | Unidad | Precio Unitario | Cantidad | Valor Unitario
Ventanas de aluminio y vidrio corredizas 1,2x1,2 |  |  | UN | $ 357.596,41 | 1,0 | $ 357.596,41
Sub - Total | [6 empty] | 357.596,00
lll - MANO DE OBRA
Descripción |  | Unidad | Cantidad | Precio | Total
Cuadrilla tipo 2 (Comb. 1 O + 2 A) |  | HH | 1,50 | 24.432 | 36.647
Sub - Total | [6 empty] | 36.647,00
lV - TRANSPORTE
DESCRIPCION |  |  | Unidad | Precio Unitario | Cantidad | Valor Unitario
Camion de 4 ton |  |  | Vj | $ 3.000.000 | 0,024 | 72.000,00
Sub - Total | [6 empty] | 72.000,00
Total Costo Directo | [6 empty] | 468.075,00
ELABORÓ:

## Table 113
#¡REF! |  |  |  | ANALISIS DE PRECIOS UNITARIOS
ITEM : | Ventanas de aluminio y vidrio corredizas 0,6x0,6 |  |  |  |  | UNIDAD
11.6 | AÑO: 2020 |  |  |  |  | UN
I - EQUIPO
DESCRIPCION |  |  | Tipo | Tarifa hora | Rendimiento | Valor Unitario
HERRAMIENTA |  |  | MENOR | 36.647 | 0,05 | 1.832
Sub - Total | [6 empty] | 1.832,00
ll - MATERIALES
DESCRIPCION |  |  | Unidad | Precio Unitario | Cantidad | Valor Unitario
Ventanas de aluminio y vidrio corredizas 0,6x0,6 |  |  | UN | $ 245.034,54 | 1,0 | $ 245.034,54
Sub - Total | [6 empty] | 245.035,00
lll - MANO DE OBRA
Descripción |  | Unidad | Cantidad | Precio | Total
Cuadrilla tipo 2 (Comb. 1 O + 2 A) |  | HH | 1,50 | 24.432 | 36.647
Sub - Total | [6 empty] | 36.647,00
lV - TRANSPORTE
DESCRIPCION |  |  | Unidad | Precio Unitario | Cantidad | Valor Unitario
Camion de 4 ton |  |  | Vj | $ 3.000.000 | 0,017 | 49.500,00
Sub - Total | [6 empty] | 49.500,00
Total Costo Directo | [6 empty] | 333.014,00
ELABORÓ:

## Table 114
#¡REF! |  |  |  | ANALISIS DE PRECIOS UNITARIOS
ITEM : | Ventanas de aluminio y vidrio corredizas 1,2x2 |  |  |  |  | UNIDAD
11.7 | AÑO: 2020 |  |  |  |  | UN
I - EQUIPO
DESCRIPCION |  |  | Tipo | Tarifa hora | Rendimiento | Valor Unitario
HERRAMIENTA |  |  | MENOR | 36.647 | 0,05 | 1.832
Sub - Total | [6 empty] | 1.832,00
ll - MATERIALES
DESCRIPCION |  |  | Unidad | Precio Unitario | Cantidad | Valor Unitario
Ventanas de aluminio y vidrio corredizas 1,2x2 |  |  | UN | $ 613.064,17 | 1,0 | $ 613.064,17
Sub - Total | [6 empty] | 613.064,00
lll - MANO DE OBRA
Descripción |  | Unidad | Cantidad | Precio | Total
Cuadrilla tipo 2 (Comb. 1 O + 2 A) |  | HH | 1,50 | 24.432 | 36.647
Sub - Total | [6 empty] | 36.647,00
lV - TRANSPORTE
DESCRIPCION |  |  | Unidad | Precio Unitario | Cantidad | Valor Unitario
Camion de 4 ton |  |  | Vj | $ 3.000.000 | 0,041 | 123.000,00
Sub - Total | [6 empty] | 123.000,00
Total Costo Directo | [6 empty] | 774.543,00
ELABORÓ:

## Table 115
#¡REF! |  |  |  | ANALISIS DE PRECIOS UNITARIOS
ITEM : | Fabricación e instalación de pasamano en tuberia AC de 1 1/2 metalica para plataforma llenado de carrotanques |  |  |  |  | UNIDAD
11.8 | AÑO: 2020 |  |  |  |  | UN
I - EQUIPO
DESCRIPCION |  |  | Tipo | Tarifa hora | Rendimiento | Valor Unitario
Equipo de soldadura |  |  | dia | 95 | 2,00 | 190
HERRAMIENTA |  |  | MENOR | 390.906 | 0,05 | 19.545
Sub - Total | [6 empty] | 19.545,00
ll - MATERIALES
DESCRIPCION |  |  | Unidad | Precio Unitario | Cantidad | Valor Unitario
Tubo AC 1 1/2 |  |  | UN | 53.95 | 9,0 | 485.55
Soldadura 6011 |  |  | Kg | 92.4 | 5,0 | 462
Lámina 3 mm AC 3x1 |  |  | UN | 369.345 | 1,0 | 369.345
Sub - Total | [6 empty] | 1.316.895,00
lll - MANO DE OBRA
Descripción |  | Unidad | Cantidad | Precio | Total
Cuadrilla tipo 2 (Comb. 1 O + 2 A) |  | HH | 16,00 | 24.432 | 390.906
Sub - Total | [6 empty] | 390.906,00
lV - TRANSPORTE
DESCRIPCION |  |  | Unidad | Precio Unitario | Cantidad | Valor Unitario
Camion de 4 ton |  |  | Vj | $ 3.000.000 | 0,085 | 255.000,00
Sub - Total | [6 empty] | 255.000,00
Total Costo Directo | [6 empty] | 1.982.346,00
ELABORÓ:

## Table 116
#¡REF! |  |  |  | ANALISIS DE PRECIOS UNITARIOS
ITEM : | Suministro e instalación de puerta metalica |  |  |  |  | UNIDAD
11.9 | AÑO: 2020 |  |  |  |  | UN
I - EQUIPO
DESCRIPCION |  |  | Tipo | Tarifa hora | Rendimiento | Valor Unitario
HERRAMIENTA |  |  | MENOR | 61.079 | 0,05 | 3.054
Sub - Total | [6 empty] | 3.054,00
ll - MATERIALES
DESCRIPCION |  |  | Unidad | Precio Unitario | Cantidad | Valor Unitario
PUERTA METALICA TAMBORADAS DE AMBOX LADO DE 90X210 |  |  | UN | 790 | 1,0 | 790
Sub - Total | [6 empty] | 790.000,00
lll - MANO DE OBRA
Descripción |  | Unidad | Cantidad | Precio | Total
Cuadrilla tipo 2 (Comb. 1 O + 2 A) |  | HH | 2,50 | 24.432 | 61.079
Sub - Total | [6 empty] | 61.079,00
lV - TRANSPORTE
DESCRIPCION |  |  | Unidad | Precio Unitario | Cantidad | Valor Unitario
Camion de 4 ton |  |  | Vj | $ 3.000.000 | 0,050 | 150.000,00
Sub - Total | [6 empty] | 150.000,00
Total Costo Directo | [6 empty] | 1.004.133,00
ELABORÓ:

## Table 117
#¡REF! |  |  |  | ANALISIS DE PRECIOS UNITARIOS
ITEM : | Pintura y estuco sobre pañete interior oficinas |  |  |  |  | UNIDAD
12.1 | AÑO: 2020 |  |  |  |  | M2
I - EQUIPO
DESCRIPCION |  |  | Tipo | Tarifa hora | Rendimiento | Valor Unitario
HERRAMIENTA |  |  | MENOR | 9.773 | 0,05 | 489
Sub - Total | [6 empty] | 489,00
ll - MATERIALES
DESCRIPCION |  |  | Unidad | Precio Unitario | Cantidad | Valor Unitario
Caolin 25 KG |  |  | UN | 13.59 | 0,042 | $ 570,78
Yeso 25 Kg |  |  | UN | 30.9 | 0,021 | $ 648,90
Cemento gris |  |  | Kg | 500 | 0,26 | $ 130,00
Sub - Total | [6 empty] | 1.350,00
lll - MANO DE OBRA
Descripción |  | Unidad | Cantidad | Precio | Total
Cuadrilla tipo 2 (Comb. 1 O + 2 A) |  | HH | 0,40 | 24.432 | 9.773
Sub - Total | [6 empty] | 9.773,00
lV - TRANSPORTE
DESCRIPCION |  |  | Unidad | Precio Unitario | Cantidad | Valor Unitario
Camion de 4 ton |  |  | Vj | $ 3.000.000 | 0,000 | 270,00
Sub - Total | [6 empty] | 270,00
Total Costo Directo | [6 empty] | 11.882,00
ELABORÓ:

## Table 118
#¡REF! |  |  |  | ANALISIS DE PRECIOS UNITARIOS
ITEM : | Estuco sobre placa interior |  |  |  |  | UNIDAD
12.2 | AÑO: 2020 |  |  |  |  | M2
I - EQUIPO
DESCRIPCION |  |  | Tipo | Tarifa hora | Rendimiento | Valor Unitario
HERRAMIENTA |  |  | MENOR | 9.773 | 0,05 | 489
Sub - Total | [6 empty] | 489,00
ll - MATERIALES
DESCRIPCION |  |  | Unidad | Precio Unitario | Cantidad | Valor Unitario
Caolin 25 KG |  |  | UN | 13.59 | 0,044 | $ 597,96
Yeso 25 Kg |  |  | UN | 22.551 | 0,022 | $ 496,12
Cemento gris |  |  | Kg | 828 | 0,275 | $ 227,70
Sub - Total | [6 empty] | 1.322,00
lll - MANO DE OBRA
Descripción |  | Unidad | Cantidad | Precio | Total
Cuadrilla tipo 2 (Comb. 1 O + 2 A) |  | HH | 0,40 | 24.432 | 9.773
Sub - Total | [6 empty] | 9.773,00
lV - TRANSPORTE
DESCRIPCION |  |  | Unidad | Precio Unitario | Cantidad | Valor Unitario
Camion de 4 ton |  |  | Vj | $ 3.000.000 | 0,000 | 270,00
Sub - Total | [6 empty] | 270,00
Total Costo Directo | [6 empty] | 11.854,00
ELABORÓ:

## Table 119
#¡REF! |  |  |  | ANALISIS DE PRECIOS UNITARIOS
ITEM : | Pintura vinilo interiores muro y placa |  |  |  |  | UNIDAD
12.3 | AÑO: 2020 |  |  |  |  | M2
I - EQUIPO
DESCRIPCION |  |  | Tipo | Tarifa hora | Rendimiento | Valor Unitario
HERRAMIENTA |  |  | MENOR | 8.551 | 0,05 | 428
Sub - Total | [6 empty] | 428,00
ll - MATERIALES
DESCRIPCION |  |  | Unidad | Precio Unitario | Cantidad | Valor Unitario
Pintura interiores |  |  | GAL | 59.98 | 0,084 | $ 5.038,32
Sub - Total | [6 empty] | 5.038,00
lll - MANO DE OBRA
Descripción |  | Unidad | Cantidad | Precio | Total
Cuadrilla tipo 2 (Comb. 1 O + 2 A) |  | HH | 0,35 | 24.432 | 8.551
Sub - Total | [6 empty] | 8.551,00
lV - TRANSPORTE
DESCRIPCION |  |  | Unidad | Precio Unitario | Cantidad | Valor Unitario
Camion de 4 ton |  |  | Vj | $ 3.000.000 | 0,000 | 990,00
Sub - Total | [6 empty] | 990,00
Total Costo Directo | [6 empty] | 15.007,00
ELABORÓ:

## Table 120
#¡REF! |  |  |  | ANALISIS DE PRECIOS UNITARIOS
ITEM : | Pintura exterior |  |  |  |  | UNIDAD
12.4 | AÑO: 2020 |  |  |  |  | M2
I - EQUIPO
DESCRIPCION |  |  | Tipo | Tarifa hora | Rendimiento | Valor Unitario
HERRAMIENTA |  |  | MENOR | 8.551 | 0,05 | 428
Sub - Total | [6 empty] | 428,00
ll - MATERIALES
DESCRIPCION |  |  | Unidad | Precio Unitario | Cantidad | Valor Unitario
Viniltex Gal |  |  | UN | 85.78 | 0,084 | 7.205,52
Sub - Total | [6 empty] | 7.206,00
lll - MANO DE OBRA
Descripción |  | Unidad | Cantidad | Precio | Total
Cuadrilla tipo 2 (Comb. 1 O + 2 A) |  | HH | 0,35 | 24.432 | 8.551
Sub - Total | [6 empty] | 8.551,00
lV - TRANSPORTE
DESCRIPCION |  |  | Unidad | Precio Unitario | Cantidad | Valor Unitario
Camion de 4 ton |  |  | Vj | $ 3.000.000 | 0,000 | 1.440,00
Sub - Total | [6 empty] | 1.440,00
Total Costo Directo | [6 empty] | 17.625,00
ELABORÓ:

## Table 121
#¡REF! |  |  |  | ANALISIS DE PRECIOS UNITARIOS
ITEM : | Construción de pozo profundo de diametro 10" y diametro de desarrollo 18" para captación de agua subterranea |  |  |  |  | UNIDAD
13.1 | AÑO: 2020 |  |  |  |  | ML
I - EQUIPO
DESCRIPCION |  |  | Unidad | Precio Unitario | Cantidad | Valor Unitario
Maquinaria de perforacion, equipo, taladro, tuberias de perforacion |  |  | UN | 122 | 4,00 | 488
HERRMAIENTA |  |  | MENOR | $ 1.772.000 | 0,05 | 88.6
Sub - Total | [6 empty] | 576.600,00
ll - MATERIALES
DESCRIPCION |  |  | Unidad | Precio Unitario | Cantidad | Valor Unitario
Tuberia PVC de 10" RDE 21 roscada |  |  | ML | 198.642 | 1,0300 | 204.602
Ranuracion de filtros en tuberia PVC de 10" RDE 21 roscada |  |  | ML | 120 | 1,0000 | 120
Soldadura, limpiador y tornillos |  |  | ML | 12 | 1,0000 | 12
Grava seleccionada y redondeada n° 2 1/2" especial para pozos |  |  | M3 | 320 | 0,1135 | 36.32
Tubo engravillador de 3" de diametro |  |  | ML | 30 | 1,0000 | 30
Sub - Total | [6 empty] | 402.922,00
lll - MANO DE OBRA
Descripción |  | Unidad | Cantidad | Precio | Total
Adecuacion del area deperforacion, piscinas y canales de lodos de perforacion. |  | UN | 0,01 | $ 1.400.000 | 14
Perforacion exploratoria en diametro de 6 1/2" con toma de muestras metro a metro, su descripcion litologica y ratas de infiltracion |  | ML | 1,00 | 510 | 510
Ampliacion del pozo a 18" de diametro |  | ML | 1,00 | 590 | 590
Instalacion de tuberias, filtros DE 10" y empaquetamiento gravilla |  | ML | 1,00 | 580 | 580
Lavado y desarrollo del pozo |  | ML | 0,01 | $ 6.000.000 | 60
Sello sanitario |  | UN | 0,01 | $ 1.800.000 | 18
Sub - Total | [6 empty] | 1.772.000,00
lV - TRANSPORTE
DESCRIPCION |  |  | Unidad | Precio Unitario | Cantidad | Valor Unitario
Camion de 4 ton |  |  | Vj | $ 3.000.000 | 0,027 | 81.000,00
Personal calificado |  |  | Vj | $ 2.000.000 | 0,2000 | 400.000,00
Sub - Total | [6 empty] | 481.000,00
Total Costo Directo | [6 empty] | 3.232.522,00
ELABORÓ:

## Table 122
#¡REF! |  |  |  | ANALISIS DE PRECIOS UNITARIOS
ITEM : | Transporte, instalación y puesta en funcionamiento de bomba sumergible tipo lapicero para pozo profundo CDT = 150 mca Q = 33,6 m 3/h . Incluye tablero de fuerza y control, accesorios de instalación electrica e hidraúlica. |  |  |  |  | UNIDAD
13.2 | AÑO: 2020 |  |  |  |  | UN
I - EQUIPO
DESCRIPCION |  |  | Tipo | Precio Unitario Hora | Cantidad | Valor Unitario
HERRAMIENTA |  |  | MENOR | $ 2.880.000 | 0,05 | 144
Sub - Total | [6 empty] | 144.000,00
ll - MATERIALES
DESCRIPCION |  |  | Unidad | Precio Unitario | Cantidad | Valor Unitario
Cableado encauchetado 4x4 |  |  | ML | 59.614 | 65,0000 | $ 3.874.910
Manometro con glicerina 0-300 PSI |  |  | UN | 68 | 3,0000 | 204
Flanche y portaflanche PEAD 2" |  |  | UN | 25.657 | 4,0000 | 102.628
Tornillo acero inoxidable 5/8 " x 3 1/2" con turca y doble arandela |  |  | UN | 8.505 | 32,0000 | 272.16
Valvula de compuerta vastago ascendente 2" |  |  | UN | 956.2 | 1,0000 | 956.2
Tuberia 3" PEAD PN10 para instalar a la descarga de la bomba con acople a bomba |  |  | ML | 28.623 | 65,0000 | $ 1.860.489
Tuberia 2" PEAD PN10 para instalar a la descarga de la bomba con acople a bomba |  |  | ML | 19.876 | 65,0000 | $ 1.291.966
Cheque antigolpede ariete - hierro ductil 2" |  |  | UN | 491.81 | 1,0000 | 491.81
Cuerda linea marina de seguridad para bomba |  |  | ML | 59 | 100,0000 | $ 5.900.000
Sensor de nivel de agua para 100m 4 20mA para pozo profundo |  |  | UN | 625 | 1,0000 | 625
Codo 90 PEAD PN10 3" |  |  | UN | 100.759 | 1,0000 | 100.759
Codo 90 PEAD PN10 2" |  |  | UN | 80.113 | 1,0000 | 80.113
|  |  | UN | 300 | 4,00 | $ 1.200.000
Sub - Total | [6 empty] | 16.960.034,00
lll - MANO DE OBRA
Descripción |  | Unidad | Cantidad | Precio | Total
Cuadrilla especializada |  | HH | 24,00 | 120 | $ 2.880.000
Sub - Total | [6 empty] | 2.880.000,00
lV - TRANSPORTE
DESCRIPCION |  |  | Unidad | Precio Unitario | Cantidad | Valor Unitario
Camion de 4 ton |  |  | Vj | $ 3.000.000 | 0,610 | 1.830.000,00
Personal calificado |  |  | Vj | $ 2.000.000 | 0,5000 | 1.000.000,00
Sub - Total | [6 empty] | 2.830.000,00
Total Costo Directo | [6 empty] | 22.814.034,00
ELABORÓ:

## Table 123
#¡REF! |  |  |  |  | ANALISIS DE PRECIOS UNITARIOS
ITEM | : | Transporte e instalación de manguera PEAD de 4" |  |  |  |  | UNIDAD
13.3 |  | AÑO: 2020 |  |  |  |  | ML
I - EQUIPO
DESCRIPCION |  |  |  | Tipo | Precio Unitario Hora | Cantidad | Valor Unitario
HERRAMIENTA |  |  |  | MENOR | 24.432 | 0,050 | 1.222
Equipo de termofusion |  |  |  |  | 26.25 | 0,50 | 13.125
Sub - Total | [7 empty] | 14.347,00
ll - MATERIALES
DESCRIPCION |  |  |  | Unidad | Precio Unitario | Cantidad | Valor Unitario
Tuberia PEAD 4" PN 16 |  |  |  | UN | 62.652 | 1,0300 | 64.531
|  | lll - MANO DE OBRA |  |  |  |  | Sub - Total | 64.531,35
Descripción |  |  | Unidad | Cantidad | Precio | Total
Cuadrilla tipo 2 (Comb. 1 O + 2 A) |  |  | HH | 1,00 | 24.432 | 24.432
|  |  | Cudrilla tipo BB plomero |  |  |  | Sub - Total | 24.431,63
lV - TRANSPORTE
DESCRIPCION |  |  |  | Unidad | Precio Unitario | Cantidad | Valor Unitario
Camion de 4 ton |  |  |  | Vj | $ 3.000.000 | 0,004 | 10.500,00
Sub - Total | [7 empty] | 10.500,00
Total Costo Directo | [7 empty] | 113.810,00
ELABORÓ:

## Table 124
#¡REF! |  |  |  | ANALISIS DE PRECIOS UNITARIOS
ITEM : | Ensamble, transporte e instalación de tablero con variador de velocidad para bomba de baja |  |  |  |  | UNIDAD
13.4 | AÑO: 2020 |  |  |  |  | UN
I - EQUIPO
DESCRIPCION |  |  | Tipo | Tarifa hora | Rendimiento | Valor Unitario
HERRAMIENTA |  |  | MENOR | 480 | 0,05 | 24
Sub - Total | [6 empty] | 24.000,00
ll - MATERIALES
DESCRIPCION |  |  | Unidad | Precio Unitario | Cantidad | Valor Unitario
Cofre metálico de 70Al x 60An x 30Fon cm |  |  | UN | 988.85 | 1 | $ 988.850,00
Breaker tripolar industrial 3 x 75 A LG |  |  | UN | 199.662 | 1 | $ 199.661,50
Minibreaker 2 x 2 amperios |  |  | UN | 86.216 | 10 | $ 862.155,00
Selector tres posiciones 22mm |  |  | UN | 30.881 | 3 | $ 92.641,50
Lámpara roja 22mm |  |  | UN | 29.274 | 3 | $ 87.822,00
Lámpara verde 22mm |  |  | UN | 29.274 | 3 | $ 87.822,00
Cableado y regletas |  |  | UN | 102.78 | 1 | $ 102.780,00
Borneras |  |  | UN | 788 | 30 | $ 23.625,00
Sub - Total | [6 empty] | 2.445.357,00
lll - MANO DE OBRA
Descripción |  | Unidad | Cantidad | Precio | Total
Cuadrilla especializada |  | HH | 4,00 | 120 | 480
Sub - Total | [6 empty] | 480.000,00
lV - TRANSPORTE
DESCRIPCION |  |  | Unidad | Precio Unitario | Cantidad | Valor Unitario
Camion de 4 ton |  |  | Vj | $ 3.000.000 | 0,160 | 480.000,00
Personal calificado |  |  | Vj | $ 2.000.000 | 0,2500 | 500.000,00
Sub - Total | [6 empty] | 980.000,00
Total Costo Directo | [6 empty] | 3.929.357,00
ELABORÓ:

## Table 125
#¡REF! |  |  |  | ANALISIS DE PRECIOS UNITARIOS
ITEM : | Ensamble, transporte e instalación de tablero de fuerza y control para 3 bombas de 5 HP |  |  |  |  | UNIDAD
13.5 | AÑO: 2020 |  |  |  |  | UN
I - EQUIPO
DESCRIPCION |  |  | Tipo | Tarifa hora | Rendimiento | Valor Unitario
HERRAMIENTA |  |  | MENOR | 480 | 0,05 | 24
Sub - Total | [6 empty] | 24.000,00
ll - MATERIALES
DESCRIPCION |  |  | Unidad | Precio Unitario | Cantidad | Valor Unitario
Cofre metálico de 60Al x 40An x 25Fon cm |  |  | UN | 716.678 | 1 | 716.677,50
Breaker tripolar industrial 3 x 75 A LG |  |  | UN | 199.662 | 1 | 199.661,50
Breaker tripolar industrial 3 x 30 A LG |  |  | UN | 161.86 | 1 | 161.859,50
Selector tres posiciones 22mm |  |  | UN | 30.881 | 3 | 92.641,50
Lámpara roja 22mm |  |  | UN | 29.274 | 3 | 87.822,00
Lámpara verde 22mm |  |  | UN | 29.274 | 3 | 87.822,00
Cableado y regletas |  |  | UN | 102.78 | 1 | 102.780,00
Borneras |  |  | UN | 788 | 20 | 15.750,00
Sub - Total | [6 empty] | 1.465.014,00
lll - MANO DE OBRA
Descripción |  | Unidad | Cantidad | Precio | Total
Cuadrilla especializada |  | HH | 4,00 | 120 | 480
Sub - Total | [6 empty] | 480.000,00
lV - TRANSPORTE
DESCRIPCION |  |  | Unidad | Precio Unitario | Cantidad | Valor Unitario
Camion de 4 ton |  |  | Vj | $ 3.000.000 | 0,095 | 285.000,00
Personal calificado |  |  | Vj | $ 2.000.000 | 0,2500 | 500.000,00
Sub - Total | [6 empty] | 785.000,00
Total Costo Directo | [6 empty] | 2.754.014,00
ELABORÓ:

## Table 126
#¡REF! |  |  |  | ANALISIS DE PRECIOS UNITARIOS
ITEM : | Fabricación, transporte e instalación de tanque en fibra de vidrio PRFV de 100 m3 |  |  |  |  | UNIDAD
13.6 | AÑO: 2020 |  |  |  |  | UN
I - EQUIPO
DESCRIPCION |  |  | Tipo | Tarifa hora | Rendimiento | Valor Unitario
Herramienta menor |  |  |  | 360 | 0,05 | 18
Sub - Total | [6 empty] | 18.000,00
ll - MATERIALES
DESCRIPCION |  |  | Unidad | Precio Unitario | Cantidad | Valor Unitario
$ -
$ -
Sub - Total | [6 empty] | -
lll - MANO DE OBRA
Descripción |  | Unidad | Cantidad | Precio | Total
Cuadrilla especializada |  | HH | 3,00 | 120 | 360
Sub - Total | [6 empty] | 360.000,00
lV - TRANSPORTE
DESCRIPCION |  |  | Unidad | Precio Unitario | Cantidad | Valor Unitario
Personal calificado |  |  | Vj | $ 2.000.000 | 0,2000 | 400.000,00
Sub - Total | [6 empty] | 400.000,00
Total Costo Directo | [6 empty] | 778.000,00
ELABORÓ:

## Table 127
#¡REF! |  |  |  | ANALISIS DE PRECIOS UNITARIOS
ITEM : | Transporte e instalación de bomba de baja CDT = 40 m.c.a., caudal = 13,62 l/s partes en contacto con agua en acero inoxidable 316 |  |  |  |  | UNIDAD
13.7 | AÑO: 2020 |  |  |  |  | UN
I - EQUIPO
DESCRIPCION |  |  | Tipo | Tarifa hora | Rendimiento | Valor Unitario
HERRAMIENTA |  |  | MENOR | 480 | 0,05 | 24
Sub - Total | [6 empty] | 24.000,00
ll - MATERIALES
DESCRIPCION |  |  | Unidad | Precio Unitario | Cantidad | Valor Unitario
Tuberia PVCP 4" RDE 21 |  |  | ML | 59.268 | 6 | 355.609,00
Tuberia PVCP 3" RDE 21 |  |  | ML | 34.748 | 6 | 208.487,00
Valvula de compuerta vastago fijo 4" |  |  | UN | $ 1.230.800 | 1 | 1.230.800,00
Valvula de compuerta vastago fijo 3" |  |  | UN | 838.1 | 1 | 838.100,00
Brida para soldar PVC 2" |  |  | UN | 38.64 | 1 | 38.640,00
Brida para soldar PVC 2 1/2" |  |  | UN | 40.574 | 1 | 40.574,00
Tornillo 5/8" x 6" con tuerca y doble arandela acero inox. |  |  | UN | 15.2 | 32 | 486.400,00
Reduccion concentrica PVC 2"X3" |  |  | UN | 80.355 | 1 | 80.355,00
Reduccion excentirca PVC 2 1/2" x 3" |  |  | UN | 78.187 | 1 | 78.187,00
Union macho roscada PVC 3" |  |  | UN | 21.475 | 1 | 21.475,00
Codo 90 4" PVC |  |  | UN | 88.429 | 3 | 265.287,00
Codo 90 3" PVC |  |  | UN | 40.761 | 4 | 163.044,00
Cheque cortina roscado 3" |  |  | UN | $ 1.457.126 | 1 | 1.457.125,71
Sub - Total | [6 empty] | 5.264.084,00
lll - MANO DE OBRA
Descripción |  | Unidad | Cantidad | Precio | Total
Cuadrilla especializada |  | HH | 4,00 | 120 | 480
Sub - Total | [6 empty] | 480.000,00
lV - TRANSPORTE
DESCRIPCION |  |  | Unidad | Precio Unitario | Cantidad | Valor Unitario
Personal calificado |  |  | Vj | $ 2.000.000 | 0,2000 | 400.000,00
Sub - Total | [6 empty] | 400.000,00
Total Costo Directo | [6 empty] | 6.168.084,00
ELABORÓ:

## Table 128
#¡REF! |  |  |  | ANALISIS DE PRECIOS UNITARIOS
ITEM : | Transporte e instalación de filtro desferrizador de 48" X 72". Incluye válvula, accesorios y lechos filtrantes |  |  |  |  | UNIDAD
13.8 | AÑO: 2020 |  |  |  |  | UN
I - EQUIPO
DESCRIPCION |  |  | Tipo | Tarifa hora | Rendimiento | Valor Unitario
HERRAMIENTA |  |  | MENOR | 720 | 0,05 | 36
Sub - Total | [6 empty] | 36.000,00
ll - MATERIALES
DESCRIPCION |  |  | Unidad | Precio Unitario | Cantidad | Valor Unitario
Distribuidor superior roscado |  |  | UN | 554.666 | 1 | 554.666,00
Distribuidor inferior roscado |  |  | UN | 758.9 | 1 | 758.900,00
Presión de trabajo: 15 - 230 PSI |  |  | UN | 333.2 | 1 | 333.200,00
Zeolita modificada para retencion de hierro |  |  | Kg | 37.5 | 600 | 22.500.000,00
Arena de diferente granulometría bulto x 50 Kg |  |  | UN | 82.5 | 20 | 1.650.000,00
Valvula mariposa 3" bridada |  |  | UN | 465.8 | 5 | 2.329.000,00
Brida para soldar PVC 3" |  |  | UN | 78.88 | 10 | 788.800,00
Tornillo 5/8" x 6" con tuerca y doble arandela acero inox |  |  | UN | 15.2 | 80 | 1.216.000,00
Codo 90 PVC 3" |  |  | UN | 40.761 | 8 | 326.088,00
Tee PVC 3" |  |  | UN | 52.727 | 5 | 263.635,00
Tubería PVCP 3" - RDE 21 |  |  | ML | 34.748 | 15,0 | 521.217,50
Manometro en glicerina de 0-100 psi |  |  | UN | 56.644 | 2 | 113.288,00
Sub - Total | [6 empty] | 31.354.795,00
lll - MANO DE OBRA
Descripción |  | Unidad | Cantidad | Precio | Total
Cuadrilla especializada |  | HH | 6,00 | 120 | 720
Sub - Total | [6 empty] | 720.000,00
lV - TRANSPORTE
DESCRIPCION |  |  | Unidad | Precio Unitario | Cantidad | Valor Unitario
Camion de 4 ton |  |  | Vj | $ 3.000.000 | 1300 | 3.900.000,00
Personal calificado |  |  | Vj | $ 2.000.000 | 0,2500 | 500.000,00
Sub - Total | [6 empty] | 4.400.000,00
Total Costo Directo | [6 empty] | 36.510.795,00
ELABORÓ:

## Table 129
#¡REF! |  |  |  | ANALISIS DE PRECIOS UNITARIOS
ITEM : | Transporte e instalación de filtro de carbón activado de 48" X 72". Incluye válvula, accesorios y lechos filtrantes |  |  |  |  | UNIDAD
13.9 | AÑO: 2020 |  |  |  |  | UN
I - EQUIPO
DESCRIPCION |  |  | Tipo | Tarifa hora | Rendimiento | Valor Unitario
HERRAMIENTA |  |  | MENOR | 720 | 0,05 | 36
Sub - Total | [6 empty] | 36.000,00
ll - MATERIALES
DESCRIPCION |  |  | Unidad | Precio Unitario | Cantidad | Valor Unitario
Distribuidor superior roscado |  |  | UN | 554.666 | 1 | $ 554.666,00
Distribuidor inferior roscado |  |  | UN | 758.9 | 1 | $ 758.900,00
Presión de trabajo: 15 - 230 PSI |  |  | UN | 333.2 | 1 | $ 333.200,00
Carbón activado |  |  | Kg | 24 | 300 | $ 7.200.000,00
Arena de diferente granulometría bulto x 50 Kg |  |  | UN | 82.5 | 20 | $ 1.650.000,00
Valvula mariposa 3" bridada |  |  | UN | 465.8 | 5 | $ 2.329.000,00
Brida para soldar PVC 3" |  |  | UN | 78.88 | 10 | $ 788.800,00
Tornillo 5/8" x 6" con tuerca y doble arandela acero inox |  |  | UN | 15.2 | 80 | $ 1.216.000,00
Tubería PVCP 3" - RDE 21 |  |  | ML | 34.748 | 15,0 | $ 521.217,50
Codo 90 PVC 3" |  |  | UN | 40.761 | 8 | $ 326.088,00
Tee PVC 3" |  |  | UN | 52.727 | 5 | $ 263.635,00
Manometro en glicerina de 0-100 psi |  |  | UN | 56.644 | 2 | $ 113.288,00
Sub - Total | [6 empty] | 16.054.795,00
lll - MANO DE OBRA
Descripción |  | Unidad | Cantidad | Precio | Total
Cuadrilla especializada |  | HH | 6,00 | 120 | 720
Sub - Total | [6 empty] | 720.000,00
lV - TRANSPORTE
DESCRIPCION |  |  | Unidad | Precio Unitario | Cantidad | Valor Unitario
Camion de 4 ton |  |  | Vj | $ 3.000.000 | 0,472 | 1.416.000,00
Personal calificado |  |  | Vj | $ 2.000.000 | 0,2500 | 500.000,00
Sub - Total | [6 empty] | 1.916.000,00
Total Costo Directo | [6 empty] | 18.726.795,00
ELABORÓ:

## Table 130
#¡REF! |  |  |  | ANALISIS DE PRECIOS UNITARIOS
ITEM : | Transporte e instalación de sistema de dosificación de químicos |  |  |  |  | UNIDAD
13.1 | AÑO: 2020 |  |  |  |  | UN
I - EQUIPO
DESCRIPCION |  |  | Tipo | Tarifa hora | Rendimiento | Valor Unitario
HERRAMIENTA |  |  | MENOR | 240 | 0,05 | 12
Sub - Total | [6 empty] | 12.000,00
ll - MATERIALES
DESCRIPCION |  |  | Unidad | Precio Unitario | Cantidad | Valor Unitario
Tanque de preparación de químicos 500 litros |  |  | UN | 780 | 1 | 780.000,00
Sub - Total | [6 empty] | 780.000,00
lll - MANO DE OBRA
Descripción |  | Unidad | Cantidad | Precio | Total
Cuadrilla especializada |  | HH | 2,00 | 120 | 240
Sub - Total | [6 empty] | 240.000,00
lV - TRANSPORTE
DESCRIPCION |  |  | Unidad | Precio Unitario | Cantidad | Valor Unitario
Camion de 4 ton |  |  | Vj | $ 3.000.000 | 0,052 | 156.000,00
Personal calificado |  |  | Vj | $ 2.000.000 | 0,2000 | 400.000,00
Sub - Total | [6 empty] | 556.000,00
Total Costo Directo | [6 empty] | 1.588.000,00
ELABORÓ:

## Table 131
#¡REF! |  |  |  | ANALISIS DE PRECIOS UNITARIOS
ITEM : | Transporte e instalación de sistema dosificación de Ozono |  |  |  |  | UNIDAD
13.11 | AÑO: 2020 |  |  |  |  | UN
I - EQUIPO
DESCRIPCION |  |  | Tipo | Tarifa hora | Rendimiento | Valor Unitario
HERRAMIENTA |  |  | MENOR | 240 | 0,05 | 12
Sub - Total | [6 empty] | 12.000,00
ll - MATERIALES
DESCRIPCION |  |  | Unidad | Precio Unitario | Cantidad | Valor Unitario
Sub - Total | [6 empty] | -
lll - MANO DE OBRA
Descripción |  | Unidad | Cantidad | Precio | Total
Cuadrilla especializada |  | HH | 2,00 | 120 | 240
Sub - Total | [6 empty] | 240.000,00
lV - TRANSPORTE
DESCRIPCION |  |  | Unidad | Precio Unitario | Cantidad | Valor Unitario
Personal calificado |  |  | Vj | $ 2.000.000 | 0,2000 | 400.000,00
Sub - Total | [6 empty] | 400.000,00
Total Costo Directo | [6 empty] | 652.000,00
ELABORÓ:

## Table 132
#¡REF! |  |  |  | ANALISIS DE PRECIOS UNITARIOS
ITEM : | Transporte e instalación de tubería, valvulería y accesorios de instalación hidráulica |  |  |  |  | UNIDAD
13.12 | AÑO: 2020 |  |  |  |  | UN
I - EQUIPO
DESCRIPCION |  |  | Tipo | Tarifa hora | Rendimiento | Valor Unitario
HERRAMIENTA |  |  | MENOR | $ 8.266.986 | 0,05 | 413.349
Sub - Total | [6 empty] | 413.349,00
DESCRIPCION |  |  | Unidad | Precio Unitario | Cantidad | Valor Unitario
Brida PVC 6" |  |  | UN | 104.265 | 8 | 834.120,00
Válvula mariposa 6" |  |  | UN | 568.344 | 6 | 3.410.064,00
Codo 90 PVC 6" |  |  | UN | 218.064 | 12 | 2.616.768,00
Unión presíon PVC 6" |  |  | UN | 146.224 | 10 | 1.462.240,00
Buje soldado 6"X4" |  |  | UN | 14.881 | 2 | 29.762,00
Válvula mariposa 4" |  |  | UN | 327.548 | 6 | 1.965.285,00
Limpiador PVC 1/4 Gal |  |  | UN | 39.35 | 8 | 314.800,00
Soldadura liquida 1/4 Gal |  |  | UN | 70.9 | 8 | 567.200,00
Brida PVC 4" |  |  | UN | 77.45 | 20 | 1.549.000,00
Válvula mariposa 3" |  |  | UN | 225.33 | 8 | 1.802.640,00
Brida PVC 3" |  |  | UN | 57.85 | 18 | 1.041.300,00
Válvula mariposa 2" |  |  | UN | 164.22 | 3 | 492.660,00
Brida PVC 2" |  |  | UN | 34.629 | 10 | 346.290,00
Tornillo galvanizado 5/8" X 2-1/2" con turca y doble arandela |  |  | UN | 9.75 | 150 | 1.462.500,00
Tubería PVCP 6" - RDE 21 unión mecánica |  |  | ML | 80.695 | 66 | 5.325.837,00
Tubería PVCP 4" - RDE 21 |  |  | ML | 36.956 | 78 | 2.882.581,00
Válvula Red White 3" |  |  | UN | 773.5 | 2 | 1.547.000,00
Válvula Red White 2" |  |  | UN | 379.61 | 1 | 379.610,00
Adaptador macho presión 4" |  |  | UN | 69.326 | 4 | 277.302,00
Unión PVC 4" |  |  | UN | 65.49 | 12 | 785.880,00
Codo 90 PVC 4" |  |  | UN | 116.5 | 30 | 3.495.000,00
Tubería PVCP 3" - RDE 21 |  |  | ML | 22.399 | 216 | 4.838.076,00
Codo presión 90 PVC 3" |  |  | UN | 82.5 | 48 | 3.960.000,00
Tee presión PVC 3" |  |  | UN | 92.526 | 16 | 1.480.416,00
Buje soldado presión de 3x2 |  |  | UN | 32.834 | 17 | 558.169,50
Adaptador macho presión 3" |  |  | UN | 37.688 | 5 | 188.437,50
Unión presíon PVC 3" |  |  | UN | 38.526 | 20 | 770.520,00
Tubería PVCP 2" - RDE 21 |  |  | ML | 10.234 | 120 | 1.228.120,00
Codo presión 90 PVC 2" |  |  | UN | 19.197 | 54 | 1.036.638,00
Tee presión PVC 2" |  |  | UN | 24.524 | 2 | 49.047,00
Unión universal PVC presión 2" |  |  | UN | 61.542 | 28 | 1.723.176,00
Adaptador macho presión 2" |  |  | UN | 9.584 | 25 | 239.587,50
Unión presíon PVC 2" |  |  | UN | 7.059 | 6 | 42.354,00
Sub - Total | [6 empty] | 48.702.381,00
lll - MANO DE OBRA
Descripción |  | Unidad | Cantidad | Precio | Total
Cuadrilla especializada |  | HH | 24,00 | 120 | $ 2.880.000
Cuadrilla tipo 3 (Comb. 2 O + 3 A) |  | HH | 132,00 | 40.811 | $ 5.386.986
Sub - Total | [6 empty] | 8.266.986,00
lV - TRANSPORTE
DESCRIPCION |  |  | Unidad | Precio Unitario | Cantidad | Valor Unitario
Camion de 4 ton |  |  | Vj | $ 3.000.000 | 3250 | 9.750.000,00
Personal calificado |  |  | Vj | $ 2.000.000 | 1,0000 | 2.000.000,00
Sub - Total | [6 empty] | 11.750.000,00
Total Costo Directo | [6 empty] | 69.132.716,00
ELABORÓ:

## Table 133
#¡REF! |  |  |  | ANALISIS DE PRECIOS UNITARIOS
ITEM : | Ensamble, pruebas y puesta en marcha de módulo de tratamiento de agua potable por medio de tecnología de osmosis inversa con capacidad de tratamiento de 500 m3/día |  |  |  |  | UNIDAD
13.13 | AÑO: 2020 |  |  |  |  | UN
I - EQUIPO
DESCRIPCION |  |  | Tipo | Precio Unitario Hora | Cantidad | Valor Unitario
HERRAMIENTA |  |  | MENOR | $ 28.302.648 | 0,05 | $ 1.415.132
Sub - Total | [6 empty] | 1.415.132,00
ll - MATERIALES
DESCRIPCION |  |  | Unidad | Precio Unitario | Cantidad | Valor Unitario
Sub - Total | [6 empty] | -
lll - MANO DE OBRA
Descripción |  | Unidad | Cantidad | Precio | Total
Cuadrilla especializada |  | HH | 176,00 | 120 | $ 21.120.000
Cuadrilla tipo 3 (Comb. 2 O + 3 A) |  | HH | 176,00 | 40.811 | $ 7.182.648
Sub - Total | [6 empty] | 28.302.648,00
lV - TRANSPORTE
DESCRIPCION |  |  | Unidad | Precio Unitario | Cantidad | Valor Unitario
Personal calificado |  |  | Vj | $ 2.000.000 | 1,0000 | 2.000.000,00
Sub - Total | [6 empty] | 2.000.000,00
Total Costo Directo | [6 empty] | 31.717.780,00
ELABORÓ:

## Table 134
#¡REF! |  |  |  | ANALISIS DE PRECIOS UNITARIOS
ITEM : | Transporte e instalación de bombas de llenado de carrrotanques, bombeo de rechazo y lavado de membranas de 5 Hp. Partes en contacto con agua en acero inox 316. |  |  |  |  | UNIDAD
13.14 | AÑO: 2020 |  |  |  |  | UN
I - EQUIPO
DESCRIPCION |  |  | Tipo | Tarifa hora | Rendimiento | Valor Unitario
HERRAMIENTA |  |  | MENOR | 720 | 0,05 | 36
Sub - Total | [6 empty] | 36.000,00
ll - MATERIALES
DESCRIPCION |  |  | Unidad | Precio Unitario | Cantidad | Valor Unitario
Sub - Total | [6 empty] | -
lll - MANO DE OBRA
Descripción |  | Unidad | Cantidad | Precio | Total
Cuadrilla especializada |  | HH | 6,00 | 120 | 720
Sub - Total | [6 empty] | 720.000,00
lV - TRANSPORTE
DESCRIPCION |  |  | Unidad | Precio Unitario | Cantidad | Valor Unitario
Personal calificado |  |  | Vj | $ 2.000.000 | 0,2500 | 500.000,00
Sub - Total | [6 empty] | 500.000,00
Total Costo Directo | [6 empty] | 1.256.000,00
ELABORÓ:

## Table 135
#¡REF! |  |  |  | ANALISIS DE PRECIOS UNITARIOS
ITEM : | Fabricación, transporte e instalación de tanque en fibra de vidrio PRFV de 20 m3 |  |  |  |  | UNIDAD
13.15 | AÑO: 2020 |  |  |  |  | UN
I - EQUIPO
DESCRIPCION |  |  | Tipo | Tarifa hora | Rendimiento | Valor Unitario
Herramienta menor |  |  |  | 480 | 0,05 | 24
Sub - Total | [6 empty] | 24.000,00
ll - MATERIALES
DESCRIPCION |  |  | Unidad | Precio Unitario | Cantidad | Valor Unitario
Sub - Total | [6 empty] | -
lll - MANO DE OBRA
Descripción |  | Unidad | Cantidad | Precio | Total
Cuadrilla especializada |  | HH | 4,00 | 120 | 480
Sub - Total | [6 empty] | 480.000,00
lV - TRANSPORTE
DESCRIPCION |  |  | Unidad | Precio Unitario | Cantidad | Valor Unitario
Personal calificado |  |  | Vj | $ 2.000.000 | 0,2000 | 400.000,00
Sub - Total | [6 empty] | 400.000,00
Total Costo Directo | [6 empty] | 904.000,00
ELABORÓ:

## Table 136
#¡REF! |  |  |  | ANALISIS DE PRECIOS UNITARIOS
ITEM : | Transporte e instalación de bomba parabombeo de agua de rechazo |  |  |  |  | UNIDAD
13.16 | AÑO: 2020 |  |  |  |  | UN
I - EQUIPO
DESCRIPCION |  |  | Tipo | Tarifa hora | Rendimiento | Valor Unitario
Herramienta menor |  |  |  | 720 | 0,05 | 36
Sub - Total | [6 empty] | 36.000,00
ll - MATERIALES
DESCRIPCION |  |  | Unidad | Precio Unitario | Cantidad | Valor Unitario
Tubería PVC presión 2" |  |  | ML | 16.059 | 6 | 96.351,00
Valvula de compuerta roscada 2" |  |  | UN | 448.8 | 2 | 897.600,00
Union macho roscada PVC 2" |  |  | UN | 5.463 | 8 | 43.704,00
Codo 90 2" PVC |  |  | UN | 10.937 | 4 | 43.748,00
Cheque cortina roscado 2" |  |  | UN | 491.81 | 1 | 491.810,00
Sub - Total | [6 empty] | 1.573.213,00
lll - MANO DE OBRA
Descripción |  | Unidad | Cantidad | Precio | Total
Cuadrilla especializada |  | HH | 6,00 | 120 | 720
Sub - Total | [6 empty] | 720.000,00
lV - TRANSPORTE
DESCRIPCION |  |  | Unidad | Precio Unitario | Cantidad | Valor Unitario
Camion de 4 ton |  |  | Vj | $ 3.000.000 | 0,088 | 264.000,00
Personal calificado |  |  | Vj | $ 2.000.000 | 0,2500 | 500.000,00
Sub - Total | [6 empty] | 764.000,00
Total Costo Directo | [6 empty] | 3.093.213,00
ELABORÓ:

## Table 137
CONSTRUCCIÓN DE PLANTA DE TRATAMIENTO DE AGUA POTABLE CON CAPACIDAD DE PRODUCCIÓN DE 500 M3/DÍA EN EL CORREGIMIENTO DE BUENOS AIRES, MUNICIPIO DE URIBIA - GUAJIRA. |  |  |  | ANALISIS DE PRECIOS UNITARIOS
ITEM : | Flanche metalico en platina E= 1/4 |  |  |  |  | UNIDAD
14.2 | AÑO: 2020 |  |  |  |  | UND
I - EQUIPO
DESCRIPCION |  |  | Tipo | Tarifa hora | Rendimiento | Valor Unitario
HERRAMIENTA |  |  | MENOR | 10.564 | 0,05 | 528
Sub - Total | [6 empty] | 528,00
ll - MATERIALES
DESCRIPCION |  |  | Unidad | Precio Unitario | Cantidad | Valor Unitario
Flanche metalico en platina E= 1/4 |  |  | UN | 37.76 | 1000 | $ 37.760,00
Sub - Total | [6 empty] | 37.760,00
lll - MANO DE OBRA
Descripción |  | Unidad | Cantidad | Precio | Total
Cuadrilla tipo 1 (Comb. 1 O + 1 A) |  | HH | 0,60 | 17.607 | 10.564
Sub - Total | [6 empty] | 10.564,00
lV - TRANSPORTE
DESCRIPCION |  |  | Unidad | Precio Unitario | Cantidad | Valor Unitario
Camion de 4 ton |  |  | Vj | $ 3.000.000 | 0,003 | 7.500,00
Sub - Total | [6 empty] | 7.500,00
Total Costo Directo | [6 empty] | 56.352,00
ELABORÓ:

## Table 138
CONSTRUCCIÓN DE PLANTA DE TRATAMIENTO DE AGUA POTABLE CON CAPACIDAD DE PRODUCCIÓN DE 500 M3/DÍA EN EL CORREGIMIENTO DE BUENOS AIRES, MUNICIPIO DE URIBIA - GUAJIRA. |  |  |  | ANALISIS DE PRECIOS UNITARIOS
ITEM : | Estructura metalicas para columnas y vigas en plataforma de llenado en cajon PHR (305*160) |  |  |  |  | UNIDAD
14.3 | AÑO: 2020 |  |  |  |  | KG
I - EQUIPO
DESCRIPCION |  |  | Tipo | Tarifa hora | Rendimiento | Valor Unitario
HERRAMIENTA |  |  | MENOR | 4.402 | 0,05 | 220
Sub - Total | [6 empty] | 220,00
ll - MATERIALES
DESCRIPCION |  |  | Unidad | Precio Unitario | Cantidad | Valor Unitario
perfil en h |  |  | kg | 9.04 | 1000 | $ 9.040,00
Sub - Total | [6 empty] | 9.040,00
lll - MANO DE OBRA
Descripción |  | Unidad | Cantidad | Precio | Total
Cuadrilla tipo 1 (Comb. 1 O + 1 A) |  | HH | 0,25 | 17.607 | 4.402
Sub - Total | [6 empty] | 4.402,00
lV - TRANSPORTE
DESCRIPCION |  |  | Unidad | Precio Unitario | Cantidad | Valor Unitario
Camion de 4 ton |  |  | Vj | $ 3.000.000 | 0,001 | 1.800,00
Sub - Total | [6 empty] | 1.800,00
Total Costo Directo | [6 empty] | 15.462,00
ELABORÓ:

## Table 139
CONSTRUCCIÓN DE PLANTA DE TRATAMIENTO DE AGUA POTABLE CON CAPACIDAD DE PRODUCCIÓN DE 500 M3/DÍA EN EL CORREGIMIENTO DE BUENOS AIRES, MUNICIPIO DE URIBIA - GUAJIRA. |  |  |  | ANALISIS DE PRECIOS UNITARIOS
ITEM : | Pasa mano en tubo metalico de 2" tipo pesado |  |  |  |  | UNIDAD
14.4 | AÑO: 2020 |  |  |  |  | KG
I - EQUIPO
DESCRIPCION |  |  | Tipo | Tarifa hora | Rendimiento | Valor Unitario
Equipo de soldadura |  |  | dia | 96 | 0,03 | 3
HERRAMIENTA |  |  | MENOR | 4.402 | 0,05 | 220
Sub - Total | [6 empty] | 3.220,00
ll - MATERIALES
DESCRIPCION |  |  | Unidad | Precio Unitario | Cantidad | Valor Unitario
Tubo AC 1 1/2 |  |  | UN | 53.95 | 0,02 | 1.241
Soldadura 6011 |  |  | Kg | 10.9 | 0,0 | 174
Lámina 3 mm AC 3x1 |  |  | UN | 369.345 | 0,0 | 4.801
Sub - Total | [6 empty] | 6.217,00
lll - MANO DE OBRA
Descripción |  | Unidad | Cantidad | Precio | Total
Cuadrilla tipo 1 (Comb. 1 O + 1 A) |  | HH | 0,25 | 17.607 | 4.402
Sub - Total | [6 empty] | 4.402,00
lV - TRANSPORTE
DESCRIPCION |  |  | Unidad | Precio Unitario | Cantidad | Valor Unitario
Camion de 4 ton |  |  | Vj | $ 3.000.000 | 0,000 | 1.200,00
Sub - Total | [6 empty] | 1.200,00
Total Costo Directo | [6 empty] | 15.039,00
ELABORÓ:

## Table 140
CONSTRUCCIÓN DE PLANTA DE TRATAMIENTO DE AGUA POTABLE CON CAPACIDAD DE PRODUCCIÓN DE 500 M3/DÍA EN EL CORREGIMIENTO DE BUENOS AIRES, MUNICIPIO DE URIBIA - GUAJIRA. |  |  |  | ANALISIS DE PRECIOS UNITARIOS
ITEM : | Losa aligerada en lamina de metaldeck |  |  |  |  | UNIDAD
14.5 | AÑO: 2020 |  |  |  |  | M2
I - EQUIPO
DESCRIPCION |  |  | Tipo | Tarifa hora | Rendimiento | Valor Unitario
MEZCLADORA DE CONCRETO |  |  | DIA | 71.4 | 0,03 | 2.249
VIBRADOR DE CONCRETO |  |  | DIA | 55 | 0,02 | 1.299
HERRAMIENTA |  |  | MENOR | 50.692 | 0,05 | 2.535
Sub - Total | [6 empty] | 6.083,00
ll - MATERIALES
DESCRIPCION |  |  | Unidad | Precio Unitario | Cantidad | Valor Unitario
CONCRETO DE 21 MPA |  |  | M3 | 957.88 | 0,16 | 150.866
ANTISOL ROJO |  |  | KG | 12.043 | 0,02 | 241
METALDECK |  |  | M2 | 37.408 | 1,05 | 39.278
PUNTAL METÁLICO TELESCÓPICO DE HASTA 3 M DE ALTURA. INCLUSO PARTE PR |  |  | UND | 67.8 | 0,067 | 4.543
TABLÓN DE MADERA DE PINO, DIMENSIONES 20X7,2 CM. |  |  | M3 | 620 | 0,02 | 12.4
ESTRUCTURA SOPORTE METÁLICA PARA SISTEMA DE ENCOFRADO RECUPERAB |  |  | M2 | 45 | 0,01 | 495
CASETÓN MECANIZADO DE POLIESTIRENO EXPANDIDO, "FORLI", DE 70X80 CM, F |  |  | UND | 9.1 | 1,30 | 11.83
MALLA ELECTROSOLDADA MEDIDAS 6X2.35M HUECO 15X15CM DIAMETRO 8.0MM |  |  | KG | 3.6 | 4,90 | 17.64
Sub - Total | [6 empty] | 237.293,00
lll - MANO DE OBRA
Descripción |  | Unidad | Cantidad | Precio | Total
Cuadrilla tipo 7 (Elab. y Coloc. Concretos 3 O + 8 A) |  | HH | 0,60 | 84.487 | 50.692
Sub - Total | [6 empty] | 50.692,00
lV - TRANSPORTE
DESCRIPCION |  |  | Unidad | Precio Unitario | Cantidad | Valor Unitario
Camion de 4 ton |  |  | Vj | $ 3.000.000 | 0,006 | 18.000,00
Sub - Total | [6 empty] | 18.000,00
Total Costo Directo | [6 empty] | 312.068,00
ELABORÓ:

## Table 141
CONSTRUCCIÓN DE PLANTA DE TRATAMIENTO DE AGUA POTABLE CON CAPACIDAD DE PRODUCCIÓN DE 500 M3/DÍA EN EL CORREGIMIENTO DE BUENOS AIRES, MUNICIPIO DE URIBIA - GUAJIRA. |  |  |  | ANALISIS DE PRECIOS UNITARIOS
ITEM : | Escalones en angulo metalico de 3" huella fundida en concreto de 3000 PSI, incluye resfuerzo |  |  |  |  | UNIDAD
14.6 | AÑO: 2020 |  |  |  |  | UND
I - EQUIPO
DESCRIPCION |  |  | Tipo | Tarifa hora | Rendimiento | Valor Unitario
MEZCLADORA DE CONCRETO |  |  | DIA | 71.4 | 0,01 | 1
VIBRADOR DE CONCRETO |  |  | DIA | 55 | 0,01 | 578
HERRAMIENTA |  |  | MENOR | 42.244 | 0,05 | 2.112
Sub - Total | [6 empty] | 3.689,00
ll - MATERIALES
DESCRIPCION |  |  | Unidad | Precio Unitario | Cantidad | Valor Unitario
Concreto de 3000 PSI obra |  |  | M3 | 957.88 | 0,070 | $ 67.051,60
FORMALETA |  |  | UND | 42.5 | 0,25 | 10.625
REFUERZO |  |  | KG | 5.8 | 16744 | 97.115
Sub - Total | [6 empty] | 174.792,00
lll - MANO DE OBRA
Descripción |  | Unidad | Cantidad | Precio | Total
Cuadrilla tipo 7 (Elab. y Coloc. Concretos 3 O + 8 A) |  | HH | 0,50 | 84.487 | 42.244
Sub - Total | [6 empty] | 42.244,00
lV - TRANSPORTE
DESCRIPCION |  |  | Unidad | Precio Unitario | Cantidad | Valor Unitario
Camion de 4 ton |  |  | Vj | $ 3.000.000 | 0,012 | 34.950,00
Sub - Total | [6 empty] | 34.950,00
Total Costo Directo | [6 empty] | 255.675,00
ELABORÓ:

## Table 142
CONSTRUCCIÓN DE PLANTA DE TRATAMIENTO DE AGUA POTABLE CON CAPACIDAD DE PRODUCCIÓN DE 500 M3/DÍA EN EL CORREGIMIENTO DE BUENOS AIRES, MUNICIPIO DE URIBIA - GUAJIRA. |  |  |  | ANALISIS DE PRECIOS UNITARIOS
ITEM : | Descanso escalera en agulo metalico, huella fundida en concreto de 3000 PSI, incluye resfuerzo |  |  |  |  | UNIDAD
14.7 | AÑO: 2020 |  |  |  |  | M3
I - EQUIPO
DESCRIPCION |  |  | Tipo | Tarifa hora | Rendimiento | Valor Unitario
MEZCLADORA DE CONCRETO |  |  | DIA | 71.4 | 0,21 | 14.994
VIBRADOR DE CONCRETO |  |  | DIA | 55 | 0,16 | 8.663
HERRAMIENTA |  |  | MENOR | 211.218 | 0,05 | 10.561
Sub - Total | [6 empty] | 34.217,00
ll - MATERIALES
DESCRIPCION |  |  | Unidad | Precio Unitario | Cantidad | Valor Unitario
Concreto de 3000 PSI obra |  |  | M3 | 800.38 | 1050 | $ 840.399,00
FORMALETA |  |  | UND | 42.5 | 1,50 | 63.75
REFUERZO |  |  | KG | 5.8 | 17800 | 103.24
Sub - Total | [6 empty] | 1.007.389,00
lll - MANO DE OBRA
Descripción |  | Unidad | Cantidad | Precio | Total
Cuadrilla tipo 7 (Elab. y Coloc. Concretos 3 O + 8 A) |  | HH | 2,50 | 84.487 | 211.218
Sub - Total | [6 empty] | 211.218,00
lV - TRANSPORTE
DESCRIPCION |  |  | Unidad | Precio Unitario | Cantidad | Valor Unitario
Camion de 4 ton |  |  | Vj | $ 3.000.000 | 0,010 | 30.000,00
Sub - Total | [6 empty] | 30.000,00
Total Costo Directo | [6 empty] | 1.282.824,00
ELABORÓ:

## Table 143
CONSTRUCCIÓN DE PLANTA DE TRATAMIENTO DE AGUA POTABLE CON CAPACIDAD DE PRODUCCIÓN DE 500 M3/DÍA EN EL CORREGIMIENTO DE BUENOS AIRES, MUNICIPIO DE URIBIA - GUAJIRA. |  |  |  | ANALISIS DE PRECIOS UNITARIOS
ITEM : | Porton en tubos metalico acceso vehicular D= 3,05*5,0 mts, ver diseño en planos |  |  |  |  | UNIDAD
14.8 | AÑO: 2020 |  |  |  |  | KG
I - EQUIPO
DESCRIPCION |  |  | Tipo | Tarifa hora | Rendimiento | Valor Unitario
Equipo de soldadura |  |  | MENOR | 96 | 0,02 | 1.8
HERRAMIENTA |  |  | MENOR | 2.641 | 0,05 | 132
Sub - Total | [6 empty] | 1.932,00
ll - MATERIALES
DESCRIPCION |  |  | Unidad | Precio Unitario | Cantidad | Valor Unitario
Tubo AC 1 1/2 |  |  | UN | 53.95 | 0,1 | 5.395
Soldadura 6011 |  |  | Kg | 10.9 | 0,1 | 872
Sub - Total | [6 empty] | 6.267,00
lll - MANO DE OBRA
Descripción |  | Unidad | Cantidad | Precio | Total
Cuadrilla tipo 1 (Comb. 1 O + 1 A) |  | HH | 0,15 | 17.607 | 2.641
Sub - Total | [6 empty] | 2.641,00
lV - TRANSPORTE
DESCRIPCION |  |  | Unidad | Precio Unitario | Cantidad | Valor Unitario
Camion de 4 ton |  |  | Vj | $ 3.000.000 | 0,000 | 1.200,00
Sub - Total | [6 empty] | 1.200,00
Total Costo Directo | [6 empty] | 12.040,00
ELABORÓ:

## Table 144
CONSTRUCCIÓN DE PLANTA DE TRATAMIENTO DE AGUA POTABLE CON CAPACIDAD DE PRODUCCIÓN DE 500 M3/DÍA EN EL CORREGIMIENTO DE BUENOS AIRES, MUNICIPIO DE URIBIA - GUAJIRA. |  |  |  | ANALISIS DE PRECIOS UNITARIOS
ITEM : | Porton en lamina galvanizada cal 14 entamborado por ambos lados, ver diseño en planos |  |  |  |  | UNIDAD
14.9 | AÑO: 2020 |  |  |  |  | M2
I - EQUIPO
DESCRIPCION |  |  | Tipo | Tarifa hora | Rendimiento | Valor Unitario
Equipo de soldadura |  |  | MENOR | 96 | 0,19 | 18
HERRAMIENTA |  |  | MENOR | 26.411 | 0,06 | 1.585
Sub - Total | [6 empty] | 19.585,00
ll - MATERIALES
DESCRIPCION |  |  | Unidad | Precio Unitario | Cantidad | Valor Unitario
PORTON EN ALUMINIO |  |  | M2 | 154 | 1,0 | 154
CERRADURA DE SEGURIDAD |  |  | UND | 85 | 0,3 | 21.25
BISAGRAS |  |  | UND | 45 | 0,3 | 11.25
BARRA DE … |  |  | UND | 45 | 0,3 | 11.25
Sub - Total | [6 empty] | 197.750,00
lll - MANO DE OBRA
Descripción |  | Unidad | Cantidad | Precio | Total
Cuadrilla tipo 1 (Comb. 1 O + 1 A) |  | HH | 1,50 | 17.607 | 26.411
Sub - Total | [6 empty] | 26.411,00
lV - TRANSPORTE
DESCRIPCION |  |  | Unidad | Precio Unitario | Cantidad | Valor Unitario
Camion de 4 ton |  |  | Vj | $ 3.000.000 | 0,002 | 4.500,00
Sub - Total | [6 empty] | 4.500,00
Total Costo Directo | [6 empty] | 248.246,00
ELABORÓ:

## Table 145
CONSTRUCCIÓN DE PLANTA DE TRATAMIENTO DE AGUA POTABLE CON CAPACIDAD DE PRODUCCIÓN DE 500 M3/DÍA EN EL CORREGIMIENTO DE ANÁLISIS DE PRECIOS UNITARIOS BUENOS AIRES, MUNICIPIO DE URIBIA - GUAJIRA.
Capitulo Descripción Item | 14 PUERTAS METALICAS 14.10 |  | Unidad | UND
Código | Descripción Unidad | Cantidad | Costo Unitario | Costo Parcial
Mano de Obra |  |  |  | 179.044
MO001 | CUADRILLA TIPO HH. (instalaciones metalicas) JORNAL | 0,350 | 511553,00 | 179.044
Equipos |  | 0,877 0,500 | 1000,00 25000,00 | 13.377
EQ0149 | HERRAMIENTA MENOR %MO TALADRO ELECTRICO HO |  |  | $ 877 $ 12.500
Materiales |  |  |  | 590
| PUERTA METALICA TAMBORADAS DE | 1000 | 590
| AMBOX LADO DE 90X210 UND |  |  | 590
Subcontratos |  |  |  | 3.675
TRA0008 | TRANSPORTE PUERTA UND/KM | 1.225,000 | 3,00 | 3.675
Otros |  |  |  | $ -
|  | COSTO - COSTO |  | 786.096
| Coeficiente Resumen K |  | 1000
|  | PRECIO |  | 786.096
ELABORÓ:

## Table 146
CONSTRUCCIÓN DE PLANTA DE TRATAMIENTO DE AGUA POTABLE CON CAPACIDAD DE PRODUCCIÓN DE 500 M3/DÍA EN EL CORREGIMIENTO DE BUENOS AIRES, MUNICIPIO DE URIBIA - GUAJIRA. |  |  |  | ANALISIS DE PRECIOS UNITARIOS
ITEM : | Ventanas en aluminio natural REF 0,50-20, vidrio incoloro 6mm |  |  |  |  | UNIDAD
14.11 | AÑO: 2020 |  |  |  |  | M2
I - EQUIPO
DESCRIPCION |  |  | Tipo | Tarifa hora | Rendimiento | Valor Unitario
HERRAMIENTA |  |  | MENOR | 26.411 | 0,05 | 1.321
Sub - Total | [6 empty] | 1.321,00
ll - MATERIALES
DESCRIPCION |  |  | Unidad | Precio Unitario | Cantidad | Valor Unitario
ANTICORROSIVO GAL |  |  | GAL | $ 37.900,00 | 0,09 | $ 3.221,50
BISAGRA COBRE NUDO 3" |  |  | UND | $ 7.700,00 | 0,70 | $ 5.390,00
DISOLVENTE |  |  | GAL | $ 28.000,00 | 0,03 | $ 840,00
LAMINA DE ACERO LAMINADA EN FRÍO. CAL. 14 (1,20X2,40M) |  |  | UND | $ 75.000,00 | 1,24 | $ 93.000,00
LIJA DE AGUA NO. 180 |  |  | UND | $ 2.700,00 | 0,50 | $ 1.350,00
SILICONA TUBO 200X300 ML |  |  | UND | $ 34.000,00 | 0,02 | $ 816,00
SOLDADURA ELÉCTRICA 004 KG DE 3/32" |  |  | KG | $ 17.800,00 | 0,16 | $ 2.848,00
VIDRIO TRANSPARENTE 4MM. |  |  | M2 | $ 76.500,00 | 1,05 | $ 80.325,00
Sub - Total | [6 empty] | 187.791,00
lll - MANO DE OBRA
Descripción |  | Unidad | Cantidad | Precio | Total
Cuadrilla tipo 1 (Comb. 1 O + 1 A) |  | HH | 1,50 | 17.607 | 26.411
Sub - Total | [6 empty] | 26.411,00
lV - TRANSPORTE
DESCRIPCION |  |  | Unidad | Precio Unitario | Cantidad | Valor Unitario
Camion de 4 ton |  |  | Vj | $ 3.000.000 | 0,013 | 37.500,00
Sub - Total | [6 empty] | 37.500,00
Total Costo Directo | [6 empty] | 253.023,00
ELABORÓ:

## Table 147
CONSTRUCCIÓN DE PLANTA DE TRATAMIENTO DE AGUA POTABLE CON CAPACIDAD DE PRODUCCIÓN DE 500 M3/DÍA EN EL CORREGIMIENTO DE BUENOS AIRES, MUNICIPIO DE URIBIA - GUAJIRA. |  |  |  | ANALISIS DE PRECIOS UNITARIOS
ITEM : | Instalacion de tubo metalico de 2" tipo pesado - fachada |  |  |  |  | UNIDAD
14.12 | AÑO: 2020 |  |  |  |  | ML
I - EQUIPO
DESCRIPCION |  |  | Tipo | Tarifa hora | Rendimiento | Valor Unitario
Equipo de soldadura |  |  | DIA | 96 | 0,02 | 1.92
HERRAMIENTA |  |  | MENOR | 3.521 | 0,05 | 176
Sub - Total | [6 empty] | 2.096,00
ll - MATERIALES
DESCRIPCION |  |  | Unidad | Precio Unitario | Cantidad | Valor Unitario
Tubo AC 1 1/2 |  |  | UN | 53.95 | 0,2 | 8.992
Soldadura 6011 |  |  | Kg | 10.9 | 0,1 | 872
Sub - Total | [6 empty] | 9.864,00
lll - MANO DE OBRA
Descripción |  | Unidad | Cantidad | Precio | Total
Cuadrilla tipo 1 (Comb. 1 O + 1 A) |  | HH | 0,20 | 17.607 | 3.521
Sub - Total | [6 empty] | 3.521,00
lV - TRANSPORTE
DESCRIPCION |  |  | Unidad | Precio Unitario | Cantidad | Valor Unitario
Camion de 4 ton |  |  | Vj | $ 3.000.000 | 0,001 | 1.950,00
Sub - Total | [6 empty] | 1.950,00
Total Costo Directo | [6 empty] | 17.431,00
ELABORÓ:

## Table 148
CONSTRUCCIÓN DE PLANTA DE TRATAMIENTO DE AGUA POTABLE CON CAPACIDAD DE PRODUCCIÓN DE 500 M3/DÍA EN EL CORREGIMIENTO DE BUENOS AIRES, MUNICIPIO DE URIBIA - GUAJIRA. |  |  |  | ANALISIS DE PRECIOS UNITARIOS
ITEM : | Rejillas en tubo rectangular metalico |  |  |  |  | UNIDAD
14.13 | AÑO: 2020 |  |  |  |  | KG
I - EQUIPO
DESCRIPCION |  |  | Tipo | Tarifa hora | Rendimiento | Valor Unitario
Equipo de soldadura |  |  | MENOR | 96 | 0,01 | 960
HERRAMIENTA |  |  | MENOR | 2.641 | 0,05 | 132
Sub - Total | [6 empty] | 132,00
ll - MATERIALES
DESCRIPCION |  |  | Unidad | Precio Unitario | Cantidad | Valor Unitario
tubo rectangular metalico |  |  | kg | 8.7 | 1,0 | 8.7
Sub - Total | [6 empty] | 8.700,00
lll - MANO DE OBRA
Descripción |  | Unidad | Cantidad | Precio | Total
Cuadrilla tipo 1 (Comb. 1 O + 1 A) |  | HH | 0,15 | 17.607 | 2.641
Sub - Total | [6 empty] | 2.641,00
lV - TRANSPORTE
DESCRIPCION |  |  | Unidad | Precio Unitario | Cantidad | Valor Unitario
Camion de 4 ton |  |  | Vj | $ 3.000.000 | 0,001 | 1.800,00
Sub - Total | [6 empty] | 1.800,00
Total Costo Directo | [6 empty] | 13.273,00
ELABORÓ:

## Table 149
CONSTRUCCIÓN DE PLANTA DE TRATAMIENTO DE AGUA POTABLE CON CAPACIDAD DE PRODUCCIÓN DE 500 M3/DÍA EN EL CORREGIMIENTO DE BUENOS AIRES, MUNICIPIO DE URIBIA - GUAJIRA. |  |  |  | ANALISIS DE PRECIOS UNITARIOS
ITEM : | Protectores de ventanas en varilla metalica cuadrada de 1/2" |  |  |  |  | UNIDAD
14.14 | AÑO: 2020 |  |  |  |  | M2
I - EQUIPO
DESCRIPCION |  |  | Tipo | Tarifa hora | Rendimiento | Valor Unitario
Equipo de soldadura |  |  | MENOR | 96 | 0,05 | 4.8
HERRAMIENTA |  |  | MENOR | 26.411 | 0,05 | 1.321
Sub - Total | [6 empty] | 6.121,00
ll - MATERIALES
DESCRIPCION |  |  | Unidad | Precio Unitario | Cantidad | Valor Unitario
Protectores de ventanas en varilla metalica cuadrada de 1/2" |  |  | M2 | 112.3 | 1,0 | 112.3
Sub - Total | [6 empty] | 112.300,00
lll - MANO DE OBRA
Descripción |  | Unidad | Cantidad | Precio | Total
Cuadrilla tipo 1 (Comb. 1 O + 1 A) |  | HH | 1,50 | 17.607 | 26.411
Sub - Total | [6 empty] | 26.411,00
lV - TRANSPORTE
DESCRIPCION |  |  | Unidad | Precio Unitario | Cantidad | Valor Unitario
Camion de 4 ton |  |  | Vj | $ 3.000.000 | 0,008 | 22.500,00
Sub - Total | [6 empty] | 22.500,00
Total Costo Directo | [6 empty] | 167.332,00
ELABORÓ:

## Table 150
CONSTRUCCIÓN DE PLANTA DE TRATAMIENTO DE AGUA POTABLE CON CAPACIDAD DE PRODUCCIÓN DE 500 M3/DÍA EN EL CORREGIMIENTO DE BUENOS AIRES, MUNICIPIO DE URIBIA - GUAJIRA. |  |  |  |  | ANALISIS DE PRECIOS UNITARIOS
ITEM | : | Excavacion manual para zapatas prefabricadas |  |  |  |  | UNIDAD
15.1 |  | AÑO: 2020 |  |  |  |  | M3
I - EQUIPO
DESCRIPCION |  |  |  | Tipo | Tarifa hora | Rendimiento | Valor Unitario
HERRAMIENTA |  |  |  | % | 21.088 | 0,05 | 1.054
Sub - Total | [7 empty] | 1.054,00
|  | ll - MATERIALES |  |  |  | 2880
DESCRIPCION |  |  |  | Unidad | Precio Unitario | Cantidad | Valor Unitario
$ -
$ -
Sub - Total | [7 empty] | -
lll - MANO DE OBRA
Descripción |  |  | Unidad | Cantidad | Precio | Total
|  | Cuadrilla tipo 6 (Excavaciones 6 A) | HH | 0,5 | 42.175 | 21.088
Sub - Total | [7 empty] | 21.088,00
lV - TRANSPORTE
DESCRIPCION |  |  |  | Unidad | Precio Unitario | Cantidad | Valor Unitario
0,00
Sub - Total | [7 empty] | -
Total Costo Directo | [7 empty] | 22.142,00
ELABORÓ:

## Table 151
CONSTRUCCIÓN DE PLANTA DE TRATAMIENTO DE AGUA POTABLE CON CAPACIDAD DE PRODUCCIÓN DE 500 M3/DÍA EN EL CORREGIMIENTO DE BUENOS AIRES, MUNICIPIO DE URIBIA - GUAJIRA. |  |  |  | ANALISIS DE PRECIOS UNITARIOS
ITEM : | Transporte, instalacion y anclaje de zapatas prefabricadas |  |  |  |  | UNIDAD
15.2 | AÑO: 2020 |  |  |  |  | UN
I - EQUIPO
DESCRIPCION |  |  | Tipo | Tarifa hora | Rendimiento | Valor Unitario
HERRAMIENTA |  |  | % | 59.544 | 0,05 | 2.977
Sub - Total | [6 empty] | 2.977,00
ll - MATERIALES
DESCRIPCION |  |  | Unidad | Precio Unitario | Cantidad | Valor Unitario
Zapata roscada prefabricada 30cm |  |  | UN | 122 | 1 | 122
Sub - Total | [6 empty] | 122.000,00
lll - MANO DE OBRA
Descripción |  | Unidad | Cantidad | Precio | Total
Cuadrilla tipo 15 (Electrica y automatizacion) |  | HH | 0,25 | 238.175 | 59.544
Sub - Total | [6 empty] | 59.544,00
lV - TRANSPORTE
DESCRIPCION |  |  | Unidad | Precio Unitario | Cantidad | Valor Unitario
Sub - Total Total Costo Directo | [6 empty] | -
184.521,00
ELABORÓ:

## Table 152
CONSTRUCCIÓN DE PLANTA DE TRATAMIENTO DE AGUA POTABLE CON CAPACIDAD DE PRODUCCIÓN DE 500 M3/DÍA EN EL CORREGIMIENTO DE BUENOS AIRES, MUNICIPIO DE URIBIA - GUAJIRA. |  |  |  | ANALISIS DE PRECIOS UNITARIOS
ITEM : | Transporte e instalacion de bases estructurales para paneles |  |  |  |  | UNIDAD
15.3 | AÑO: 2020 |  |  |  |  | M2
I - EQUIPO
DESCRIPCION |  |  | Tipo | Tarifa hora | Rendimiento | Valor Unitario
HERRAMIENTA |  |  | % | 23.818 | 0,05 | 1.191
Sub - Total | [6 empty] | 1.191,00
ll - MATERIALES
DESCRIPCION |  |  | Unidad | Precio Unitario | Cantidad | Valor Unitario
Solar Rack anticorrosivo para montaje de paneles |  |  | unidad | 122 | 1 | 122
Sub - Total | [6 empty] | 122.000,00
lll - MANO DE OBRA
Descripción |  | Unidad | Cantidad | Precio | Total
Cuadrilla tipo 15 (Electrica y automatizacion) |  | HH | 0,1 | 238.175 | 23.818
Sub - Total | [6 empty] | 23.818,00
lV - TRANSPORTE
DESCRIPCION |  |  | Unidad | Precio Unitario | Cantidad | Valor Unitario
Sub - Total Total Costo Directo | [6 empty] | -
147.009,00
ELABORÓ:

## Table 153
CONSTRUCCIÓN DE PLANTA DE TRATAMIENTO DE AGUA POTABLE CON CAPACIDAD DE PRODUCCIÓN DE 500 M3/DÍA EN EL CORREGIMIENTO DE BUENOS AIRES, MUNICIPIO DE URIBIA - GUAJIRA. |  |  |  | ANALISIS DE PRECIOS UNITARIOS
ITEM : | Transporte e instalacion de placas fotovoltaicas 400Wp |  |  |  |  | UNIDAD
15.3 | AÑO: 2020 |  |  |  |  | UN
I - EQUIPO
DESCRIPCION |  |  | Tipo | Tarifa hora | Rendimiento | Valor Unitario
HERRAMIENTA |  |  | % | 23.818 | 0,05 | 1.191
Sub - Total | [6 empty] | 1.191,00
ll - MATERIALES
DESCRIPCION |  |  | Unidad | Precio Unitario | Cantidad | Valor Unitario
Caja de paso 4x4 IP66 |  |  | unidad | 93 | 0,07 | 6.51
Panel solar 400Wp monocristalino / policristalino 40VMP |  |  | unidad | 975 | 1 | 975
Sub - Total | [6 empty] | 981.510,00
lll - MANO DE OBRA
Descripción |  | Unidad | Cantidad | Precio | Total
Cuadrilla tipo 15 (Electrica y automatizacion) |  | HH | 0,1 | 238.175 | 23.818
Sub - Total | [6 empty] | 23.818,00
lV - TRANSPORTE
DESCRIPCION |  |  | Unidad | Precio Unitario | Cantidad | Valor Unitario
Sub - Total Total Costo Directo | [6 empty] | -
1.006.519,00
ELABORÓ:

## Table 154
CONSTRUCCIÓN DE PLANTA DE TRATAMIENTO DE AGUA POTABLE CON CAPACIDAD DE PRODUCCIÓN DE 500 M3/DÍA EN EL CORREGIMIENTO DE BUENOS AIRES, MUNICIPIO DE URIBIA - GUAJIRA. |  |  |  | ANALISIS DE PRECIOS UNITARIOS
ITEM : | Transporte e instalacion de Conversor DC-DC |  |  |  |  | UNIDAD
15.3 | AÑO: 2020 |  |  |  |  | UN
I - EQUIPO
DESCRIPCION |  |  | Tipo | Tarifa hora | Rendimiento | Valor Unitario
HERRAMIENTA |  |  | % | $ 3.810.800 | 0,05 | 190.54
Sub - Total | [6 empty] | 190.540,00
ll - MATERIALES
DESCRIPCION |  |  | Unidad | Precio Unitario | Cantidad | Valor Unitario
$ -
Sub - Total | [6 empty] | -
lll - MANO DE OBRA
Descripción |  | Unidad | Cantidad | Precio | Total
Cuadrilla tipo 15 (Electrica y automatizacion) |  | HH | 16 | 238.175 | $ 3.810.800
Sub - Total | [6 empty] | 3.810.800,00
lV - TRANSPORTE
DESCRIPCION |  |  | Unidad | Precio Unitario | Cantidad | Valor Unitario
Personal calificado |  |  | Vj | $ 2.000.000 | 0,2500 | 500.000,00
Sub - Total Total Costo Directo | [6 empty] | 500.000,00
4.501.340,00
ELABORÓ:

## Table 155
CONSTRUCCIÓN DE PLANTA DE TRATAMIENTO DE AGUA POTABLE CON CAPACIDAD DE PRODUCCIÓN DE 500 M3/DÍA EN EL CORREGIMIENTO DE BUENOS AIRES, MUNICIPIO DE URIBIA - GUAJIRA. |  |  |  | ANALISIS DE PRECIOS UNITARIOS
ITEM : | Transporte e instalacion de rack de baterias 48v 100Ah |  |  |  |  | UNIDAD
15.3 | AÑO: 2020 |  |  |  |  | UN
I - EQUIPO
DESCRIPCION |  |  | Tipo | Tarifa hora | Rendimiento | Valor Unitario
HERRAMIENTA |  |  | % | 47.635 | 0,05 | 2.382
Sub - Total | [6 empty] | 2.382,00
ll - MATERIALES
DESCRIPCION |  |  | Unidad | Precio Unitario | Cantidad | Valor Unitario
$ -
Sub - Total | [6 empty] | -
lll - MANO DE OBRA
Descripción |  | Unidad | Cantidad | Precio | Total
Cuadrilla tipo 15 (Electrica y automatizacion) |  | HH | 0,2 | 238.175 | 47.635
Sub - Total | [6 empty] | 47.635,00
lV - TRANSPORTE
DESCRIPCION |  |  | Unidad | Precio Unitario | Cantidad | Valor Unitario
Sub - Total Total Costo Directo | [6 empty] | -
50.017,00
ELABORÓ:

## Table 156
CONSTRUCCIÓN DE PLANTA DE TRATAMIENTO DE AGUA POTABLE CON CAPACIDAD DE PRODUCCIÓN DE 500 M3/DÍA EN EL CORREGIMIENTO DE BUENOS AIRES, MUNICIPIO DE URIBIA - GUAJIRA. |  |  |  | ANALISIS DE PRECIOS UNITARIOS
ITEM : | Suministro e instalación de tuberia principal para strings DC en PVC tipo A |  |  |  |  | UNIDAD
15.3 | AÑO: 2020 |  |  |  |  | ML
I - EQUIPO
DESCRIPCION |  |  | Tipo | Tarifa hora | Rendimiento | Valor Unitario
HERRAMIENTA |  |  | % | 23.818 | 0,05 | 1.191
Sub - Total | [6 empty] | 1.191,00
ll - MATERIALES
DESCRIPCION |  |  | Unidad | Precio Unitario | Cantidad | Valor Unitario
Tuberia PVC tipo A 3/4" para strings |  |  | unidad | 10.375 | 1 | 10.375
Sub - Total | [6 empty] | 10.375,00
lll - MANO DE OBRA
Descripción |  | Unidad | Cantidad | Precio | Total
Cuadrilla tipo 6 (Excavaciones 6 A) |  | HH | 0,05 | 42.175 | 2.109
Cuadrilla tipo 15 (Electrica y automatizacion) |  | HH | 0,1 | 238.175 | 23.818
Sub - Total | [6 empty] | 23.818,00
lV - TRANSPORTE
DESCRIPCION |  |  | Unidad | Precio Unitario | Cantidad | Valor Unitario
Sub - Total Total Costo Directo | [6 empty] | -
35.384,00
ELABORÓ:

## Table 157
CONSTRUCCIÓN DE PLANTA DE TRATAMIENTO DE AGUA POTABLE CON CAPACIDAD DE PRODUCCIÓN DE 500 M3/DÍA EN EL CORREGIMIENTO DE BUENOS AIRES, MUNICIPIO DE URIBIA - GUAJIRA. |  |  |  | ANALISIS DE PRECIOS UNITARIOS
ITEM : | Suministro e instalación de tuberia principal para lineas de fuerza BUS DC en PVC tipo A |  |  |  |  | UNIDAD
15.8 | AÑO: 2020 |  |  |  |  | ML
I - EQUIPO
DESCRIPCION |  |  | Tipo | Tarifa hora | Rendimiento | Valor Unitario
HERRAMIENTA |  |  | % | 16.126 | 0,05 | 806
Sub - Total | [6 empty] | 806,00
ll - MATERIALES
DESCRIPCION |  |  | Unidad | Precio Unitario | Cantidad | Valor Unitario
Tuberia PVC tipo A 1" para lineas de fuerza |  |  | unidad | 17.175 | 1 | 17.175
Sub - Total | [6 empty] | 17.175,00
lll - MANO DE OBRA 13740
Descripción |  | Unidad | Cantidad | Precio | Total
Cuadrilla tipo 6 (Excavaciones 6 A) |  | HH | 0,1 | 42.175 | 4.218
Cuadrilla tipo 15 (Electrica y automatizacion) |  | HH | 0,05 | 238.175 | 11.909
Sub - Total | [6 empty] | 16.126,00
lV - TRANSPORTE
DESCRIPCION |  |  | Unidad | Precio Unitario | Cantidad | Valor Unitario
Sub - Total Total Costo Directo | [6 empty] | -
34.107,00
ELABORÓ:

## Table 158
CONSTRUCCIÓN DE PLANTA DE TRATAMIENTO DE AGUA POTABLE CON CAPACIDAD DE PRODUCCIÓN DE 500 M3/DÍA EN EL CORREGIMIENTO DE BUENOS AIRES, MUNICIPIO DE URIBIA - GUAJIRA. |  |  |  | ANALISIS DE PRECIOS UNITARIOS
ITEM : | Suministro e instalación de tuberia principal para lineas bajantes de strings DC en coraza metalica |  |  |  |  | UNIDAD
15,9 | AÑO: 2020 |  |  |  |  | ML
I - EQUIPO
DESCRIPCION |  |  | Tipo | Tarifa hora | Rendimiento | Valor Unitario
HERRAMIENTA |  |  | % | 11.909 | 0,05 | 595
Sub - Total | [6 empty] | 595,00
ll - MATERIALES
DESCRIPCION |  |  | Unidad | Precio Unitario | Cantidad | Valor Unitario
Union hembra roscada galvanizada 1/2" |  |  | unidad | 5.444 | 0,3 | 1.633
Conector Liquid Tight Para Coraza 1/2" |  |  | unidad | 5.444 | 0,3 | 1.633
Tuberia flexible Coraza liquid tight 1/2" para lineas bajantes |  |  | unidad | 9.604 | 1 | 9.604
Sub - Total | [6 empty] | 12.870,00
lll - MANO DE OBRA 13740
Descripción |  | Unidad | Cantidad | Precio | Total
Cuadrilla tipo 15 (Electrica y automatizacion) |  | HH | 0,05 | 238.175 | 11.909
Sub - Total | [6 empty] | 11.909,00
lV - TRANSPORTE
DESCRIPCION |  |  | Unidad | Precio Unitario | Cantidad | Valor Unitario
Sub - Total Total Costo Directo | [6 empty] | -
25.374,00
ELABORÓ:

## Table 159
CONSTRUCCIÓN DE PLANTA DE TRATAMIENTO DE AGUA POTABLE CON CAPACIDAD DE PRODUCCIÓN DE 500 M3/DÍA EN EL CORREGIMIENTO DE BUENOS AIRES, MUNICIPIO DE URIBIA - GUAJIRA. |  |  |  | ANALISIS DE PRECIOS UNITARIOS
ITEM : | Suministro e instalación gabinete electrico/ Combiner box |  |  |  |  | UNIDAD
15,10 | AÑO: 2020 |  |  |  |  | ML
I - EQUIPO
DESCRIPCION |  |  | Tipo | Tarifa hora | Rendimiento | Valor Unitario
HERRAMIENTA |  |  | % | 238.175 | 0,05 | 11.909
Sub - Total | [6 empty] | 11.909,00
ll - MATERIALES
DESCRIPCION |  |  | Unidad | Precio Unitario | Cantidad | Valor Unitario
$ -
Sub - Total | [6 empty] | -
lll - MANO DE OBRA 13740
Descripción |  | Unidad | Cantidad | Precio | Total
Cuadrilla tipo 15 (Electrica y automatizacion) |  | HH | 1 | 238.175 | 238.175
Sub - Total | [6 empty] | 238.175,00
lV - TRANSPORTE
DESCRIPCION |  |  | Unidad | Precio Unitario | Cantidad | Valor Unitario
Personal calificado |  |  | Vj | $ 2.000.000 | 0,1000 | 200.000,00
Sub - Total Total Costo Directo | [6 empty] | 200.000,00
450.084,00
ELABORÓ:

## Table 160
CONSTRUCCIÓN DE PLANTA DE TRATAMIENTO DE AGUA POTABLE CON CAPACIDAD DE PRODUCCIÓN DE 500 M3/DÍA EN EL CORREGIMIENTO DE BUENOS AIRES, MUNICIPIO DE URIBIA - GUAJIRA. |  |  |  | ANALISIS DE PRECIOS UNITARIOS
ITEM : | Suministro e instalacion de cable solar 4mm2 para strings FV |  |  |  |  | UNIDAD
15,11 | AÑO: 2020 |  |  |  |  | ML
I - EQUIPO
DESCRIPCION |  |  | Tipo | Tarifa hora | Rendimiento | Valor Unitario
HERRAMIENTA |  |  | % | 11.909 | 0,05 | 595
Sub - Total | [6 empty] | 595,00
ll - MATERIALES
DESCRIPCION |  |  | Unidad | Precio Unitario | Cantidad | Valor Unitario
Cable solar aislamiento Z termoestable, 4mm2 |  |  | unidad | 8.5 | 1 | 8.5
Sub - Total | [6 empty] | 8.500,00
lll - MANO DE OBRA 13740
Descripción |  | Unidad | Cantidad | Precio | Total
Cuadrilla tipo 15 (Electrica y automatizacion) |  | HH | 0,05 | 238.175 | 11.909
Sub - Total | [6 empty] | 11.909,00
lV - TRANSPORTE
DESCRIPCION |  |  | Unidad | Precio Unitario | Cantidad | Valor Unitario
Sub - Total Total Costo Directo | [6 empty] | -
21.004,00
ELABORÓ:

## Table 161
CONSTRUCCIÓN DE PLANTA DE TRATAMIENTO DE AGUA POTABLE CON CAPACIDAD DE PRODUCCIÓN DE 500 M3/DÍA EN EL CORREGIMIENTO DE BUENOS AIRES, MUNICIPIO DE URIBIA - GUAJIRA. |  |  |  | ANALISIS DE PRECIOS UNITARIOS
ITEM : | Suministro e instalacion de cable de fuerza para bus DC |  |  |  |  | UNIDAD
15,12 | AÑO: 2020 |  |  |  |  | ML
I - EQUIPO
DESCRIPCION |  |  | Tipo | Tarifa hora | Rendimiento | Valor Unitario
HERRAMIENTA |  |  | % | 11.909 | 0,05 | 595
Sub - Total | [6 empty] | 595,00
ll - MATERIALES
DESCRIPCION |  |  | Unidad | Precio Unitario | Cantidad | Valor Unitario
Cable EXZHELLENT 1x 2# 1000VDC |  |  | ml | 36.694 | 1 | 36.694
Sub - Total | [6 empty] | 36.694,00
lll - MANO DE OBRA 13740
Descripción |  | Unidad | Cantidad | Precio | Total
Cuadrilla tipo 15 (Electrica y automatizacion) |  | HH | 0,05 | 238.175 | 11.909
Sub - Total | [6 empty] | 11.909,00
lV - TRANSPORTE
DESCRIPCION |  |  | Unidad | Precio Unitario | Cantidad | Valor Unitario
Sub - Total Total Costo Directo | [6 empty] | -
49.198,00
ELABORÓ:

## Table 162
CONSTRUCCIÓN DE PLANTA DE TRATAMIENTO DE AGUA POTABLE CON CAPACIDAD DE PRODUCCIÓN DE 500 M3/DÍA EN EL CORREGIMIENTO DE BUENOS AIRES, MUNICIPIO DE URIBIA - GUAJIRA. |  |  |  | ANALISIS DE PRECIOS UNITARIOS
ITEM : | Suministro e instalacion de cable tierra para bonding de placas FV |  |  |  |  | UNIDAD
15,13 | AÑO: 2020 |  |  |  |  | ML
I - EQUIPO
DESCRIPCION |  |  | Tipo | Tarifa hora | Rendimiento | Valor Unitario
HERRAMIENTA |  |  | % | 11.909 | 0,05 | 595
Sub - Total | [6 empty] | 595,00
ll - MATERIALES
DESCRIPCION |  |  | Unidad | Precio Unitario | Cantidad | Valor Unitario
Cable solar aislamiento Z termoestable, 4mm2 verde |  |  | ml | 8.5 | 1 | 8.5
Sub - Total | [6 empty] | 8.500,00
lll - MANO DE OBRA 13740
Descripción |  | Unidad | Cantidad | Precio | Total
Cuadrilla tipo 15 (Electrica y automatizacion) |  | HH | 0,05 | 238.175 | 11.909
Sub - Total | [6 empty] | 11.909,00
lV - TRANSPORTE
DESCRIPCION |  |  | Unidad | Precio Unitario | Cantidad | Valor Unitario
Sub - Total Total Costo Directo | [6 empty] | -
21.004,00
ELABORÓ:

## Table 163
CONSTRUCCIÓN DE PLANTA DE TRATAMIENTO DE AGUA POTABLE CON CAPACIDAD DE PRODUCCIÓN DE 500 M3/DÍA EN EL CORREGIMIENTO DE BUENOS AIRES, MUNICIPIO DE URIBIA - GUAJIRA. |  |  |  | ANALISIS DE PRECIOS UNITARIOS
ITEM : | Suministro e instalacion de protecciones y accesorios DC para aplicacion fotovoltaica |  |  |  |  | UNIDAD
15.14 | AÑO: 2020 |  |  |  |  | ML
I - EQUIPO
DESCRIPCION |  |  | Tipo | Tarifa hora | Rendimiento | Valor Unitario
HERRAMIENTA |  |  | % | 238.175 | 0,05 | 11.909
Sub - Total | [6 empty] | 11.909,00
ll - MATERIALES
DESCRIPCION |  |  | Unidad | Precio Unitario | Cantidad | Valor Unitario
DPS DC 1000VDC tipo 1 Retie |  |  | unidad | 356.25 | 1 | 356.25
Seccionador DC 2 posiciones 10Amp |  |  | unidad | 267.5 | 1 | 267.5
Borneras Viking #4 |  |  | unidad | 15 | 28 | 420
Barraje de distribucion 300A para Combiner box |  |  | unidad | 530 | 0,25 | 132.5
Bloque de distribucion 100A |  |  | unidad | 81.25 | 7 | 568.75
Barraje de distribucion 300A DC para Tablero de bombas |  |  | unidad | 964 | 0,25 | 241
Breaker bipolar 10Amp 1000VDC |  |  | unidad | 79.25 | 7 | 554.75
Sub - Total | [6 empty] | 2.540.750,00
lll - MANO DE OBRA 13740
Descripción |  | Unidad | Cantidad | Precio | Total
Cuadrilla tipo 15 (Electrica y automatizacion) |  | HH | 1 | 238.175 | 238.175
Sub - Total | [6 empty] | 238.175,00
lV - TRANSPORTE
DESCRIPCION |  |  | Unidad | Precio Unitario | Cantidad | Valor Unitario
Personal calificado |  |  | Vj | $ 2.000.000 | 0,1000 | 200.000,00
Sub - Total Total Costo Directo | [6 empty] | 200.000,00
2.990.834,00
ELABORÓ:

## Table 164
CONSTRUCCIÓN DE PLANTA DE TRATAMIENTO DE AGUA POTABLE CON CAPACIDAD DE PRODUCCIÓN DE 500 M3/DÍA EN EL CORREGIMIENTO DE BUENOS AIRES, MUNICIPIO DE URIBIA - GUAJIRA. |  |  |  | ANALISIS DE PRECIOS UNITARIOS
ITEM : | Suministro e instalación gabinete electrico/ Combiner box |  |  |  |  | UNIDAD
15,10 | AÑO: 2020 |  |  |  |  | ML
I - EQUIPO
DESCRIPCION |  |  | Tipo | Tarifa hora | Rendimiento | Valor Unitario
HERRAMIENTA |  |  | % | 238.175 | 0,05 | 11.909
Sub - Total | [6 empty] | 11.909,00
ll - MATERIALES
DESCRIPCION |  |  | Unidad | Precio Unitario | Cantidad | Valor Unitario
$ -
Sub - Total | [6 empty] | -
lll - MANO DE OBRA 13740
Descripción |  | Unidad | Cantidad | Precio | Total
Cuadrilla tipo 15 (Electrica y automatizacion) |  | HH | 1 | 238.175 | 238.175
Sub - Total | [6 empty] | 238.175,00
lV - TRANSPORTE
DESCRIPCION |  |  | Unidad | Precio Unitario | Cantidad | Valor Unitario
Personal calificado |  |  | Vj | $ 2.000.000 | 0,1000 | 200.000,00
Sub - Total Total Costo Directo | [6 empty] | 200.000,00
450.084,00
ELABORÓ: 4601891

## Table 165
CONSTRUCCIÓN DE PLANTA DE TRATAMIENTO DE AGUA POTABLE CON CAPACIDAD DE PRODUCCIÓN DE 500 M3/DÍA EN EL CORREGIMIENTO DE BUENOS AIRES, MUNICIPIO DE URIBIA - GUAJIRA. |  |  |  | ANALISIS DE PRECIOS UNITARIOS
ITEM : | Suministro e instalacion de variador de frecuencia 30HP |  |  |  |  | UNIDAD
16,1 | AÑO: 2020 |  |  |  |  | ML
I - EQUIPO
DESCRIPCION |  |  | Tipo | Tarifa hora | Rendimiento | Valor Unitario
HERRAMIENTA |  |  | % | 476.35 | 0,05 | 23.818
Sub - Total | [6 empty] | 23.818,00
ll - MATERIALES
DESCRIPCION |  |  | Unidad | Precio Unitario | Cantidad | Valor Unitario
Borna viking #2 |  |  | unidad | 20.25 | 4 | 81
$ -
Sub - Total | [6 empty] | 81.000,00
lll - MANO DE OBRA 13740
Descripción |  | Unidad | Cantidad | Precio | Total
Cuadrilla tipo 15 (Electrica y automatizacion) |  | HH | 2 | 238.175 | 476.35
Sub - Total | [6 empty] | 476.350,00
lV - TRANSPORTE
DESCRIPCION |  |  | Unidad | Precio Unitario | Cantidad | Valor Unitario
Personal calificado |  |  | Vj | $ 2.000.000 | 0,2000 | 400.000,00
Sub - Total Total Costo Directo | [6 empty] | 400.000,00
981.168,00
ELABORÓ:

## Table 166
CONSTRUCCIÓN DE PLANTA DE TRATAMIENTO DE AGUA POTABLE CON CAPACIDAD DE PRODUCCIÓN DE 500 M3/DÍA EN EL CORREGIMIENTO DE BUENOS AIRES, MUNICIPIO DE URIBIA - GUAJIRA. |  |  |  | ANALISIS DE PRECIOS UNITARIOS
ITEM : | Suministro e instalacion de variador de frecuencia 10HP |  |  |  |  | UNIDAD
16,2 | AÑO: 2020 |  |  |  |  | ML
I - EQUIPO
DESCRIPCION |  |  | Tipo | Tarifa hora | Rendimiento | Valor Unitario
HERRAMIENTA |  |  | % | 476.35 | 0,05 | 23.818
Sub - Total | [6 empty] | 23.818,00
ll - MATERIALES
DESCRIPCION |  |  | Unidad | Precio Unitario | Cantidad | Valor Unitario
Borna viking #2 |  |  | unidad | 20.25 | 4 | 81
$ -
Sub - Total | [6 empty] | 81.000,00
lll - MANO DE OBRA 13740
Descripción |  | Unidad | Cantidad | Precio | Total
Cuadrilla tipo 15 (Electrica y automatizacion) |  | HH | 2 | 238.175 | 476.35
Sub - Total | [6 empty] | 476.350,00
lV - TRANSPORTE
DESCRIPCION |  |  | Unidad | Precio Unitario | Cantidad | Valor Unitario
Personal calificado |  |  | Vj | $ 2.000.000 | 0,2000 | 400.000,00
Sub - Total Total Costo Directo | [6 empty] | 400.000,00
981.168,00
ELABORÓ:

## Table 167
CONSTRUCCIÓN DE PLANTA DE TRATAMIENTO DE AGUA POTABLE CON CAPACIDAD DE PRODUCCIÓN DE 500 M3/DÍA EN EL CORREGIMIENTO DE BUENOS AIRES, MUNICIPIO DE URIBIA - GUAJIRA. |  |  |  | ANALISIS DE PRECIOS UNITARIOS
ITEM : | Suministro e instalacion de variador de frecuencia 5HP |  |  |  |  | UNIDAD
16,3 | AÑO: 2020 |  |  |  |  | ML
I - EQUIPO
DESCRIPCION |  |  | Tipo | Tarifa hora | Rendimiento | Valor Unitario
HERRAMIENTA |  |  | % | 476.35 | 0,05 | 23.818
Sub - Total | [6 empty] | 23.818,00
ll - MATERIALES
DESCRIPCION |  |  | Unidad | Precio Unitario | Cantidad | Valor Unitario
Borna viking #2 |  |  | unidad | 20.25 | 4 | 81
$ -
Sub - Total | [6 empty] | 81.000,00
lll - MANO DE OBRA 13740
Descripción |  | Unidad | Cantidad | Precio | Total
Cuadrilla tipo 15 (Electrica y automatizacion) |  | HH | 2 | 238.175 | 476.35
Sub - Total | [6 empty] | 476.350,00
lV - TRANSPORTE
DESCRIPCION |  |  | Unidad | Precio Unitario | Cantidad | Valor Unitario
Personal calificado |  |  | Vj | $ 2.000.000 | 0,2000 | 400.000,00
Sub - Total Total Costo Directo | [6 empty] | 400.000,00
981.168,00
ELABORÓ:

## Table 168
CONSTRUCCIÓN DE PLANTA DE TRATAMIENTO DE AGUA POTABLE CON CAPACIDAD DE PRODUCCIÓN DE 500 M3/DÍA EN EL CORREGIMIENTO DE BUENOS AIRES, MUNICIPIO DE URIBIA - GUAJIRA. |  |  |  | ANALISIS DE PRECIOS UNITARIOS
ITEM : | Suministro e instalacion de variador de frecuencia 1HP |  |  |  |  | UNIDAD
16,4 | AÑO: 2020 |  |  |  |  | ML
I - EQUIPO
DESCRIPCION |  |  | Tipo | Tarifa hora | Rendimiento | Valor Unitario
HERRAMIENTA |  |  | % | 476.35 | 0,05 | 23.818
Sub - Total | [6 empty] | 23.818,00
ll - MATERIALES
DESCRIPCION |  |  | Unidad | Precio Unitario | Cantidad | Valor Unitario
Borna viking #2 |  |  | unidad | 20.25 | 4 | 81
$ -
Sub - Total | [6 empty] | 81.000,00
lll - MANO DE OBRA
Descripción |  | Unidad | Cantidad | Precio | Total
Cuadrilla tipo 15 (Electrica y automatizacion) |  | HH | 2 | 238.175 | 476.35
Sub - Total | [6 empty] | 476.350,00
lV - TRANSPORTE
DESCRIPCION |  |  | Unidad | Precio Unitario | Cantidad | Valor Unitario
Personal calificado |  |  | Vj | $ 2.000.000 | 0,2000 | 400.000,00
Sub - Total Total Costo Directo | [6 empty] | 400.000,00
981.168,00
ELABORÓ:

## Table 169
CONSTRUCCIÓN DE PLANTA DE TRATAMIENTO DE AGUA POTABLE CON CAPACIDAD DE PRODUCCIÓN DE 500 M3/DÍA EN EL CORREGIMIENTO DE BUENOS AIRES, MUNICIPIO DE URIBIA - GUAJIRA. |  |  |  | ANALISIS DE PRECIOS UNITARIOS
ITEM : | Suministro e instalacion de seccionadores para circuitos ramales |  |  |  |  | UNIDAD
16,5 | AÑO: 2020 |  |  |  |  | ML
I - EQUIPO
DESCRIPCION |  |  | Tipo | Tarifa hora | Rendimiento | Valor Unitario
HERRAMIENTA |  |  | % | 23.818 | 0,05 | 1.191
Sub - Total | [6 empty] | 1.191,00
ll - MATERIALES
DESCRIPCION |  |  | Unidad | Precio Unitario | Cantidad | Valor Unitario
Breaker industrial 3L 10-100 Amp seccionadores de ramales 1000 |  |  | unidad | 289.705 | 1 | 289.705
Sub - Total | [6 empty] | 289.705,00
lll - MANO DE OBRA
Descripción |  | Unidad | Cantidad | Precio | Total
Cuadrilla tipo 15 (Electrica y automatizacion) |  | HH | 0,1 | 238.175 | 23.818
Sub - Total | [6 empty] | 23.818,00
lV - TRANSPORTE
DESCRIPCION |  |  | Unidad | Precio Unitario | Cantidad | Valor Unitario
Sub - Total Total Costo Directo | [6 empty] | -
314.714,00
ELABORÓ:

## Table 170
CONSTRUCCIÓN DE PLANTA DE TRATAMIENTO DE AGUA POTABLE CON CAPACIDAD DE PRODUCCIÓN DE 500 M3/DÍA EN EL CORREGIMIENTO DE BUENOS AIRES, MUNICIPIO DE URIBIA - GUAJIRA. |  |  |  | ANALISIS DE PRECIOS UNITARIOS
ITEM : | Suministro e Instalacion de armario electrico y sistema de refrigeracion HOFFMAN para armario, incluye materiales y mano de obra |  |  |  |  | UNIDAD
16,6 | AÑO: 2020 |  |  |  |  | ML
I - EQUIPO
DESCRIPCION |  |  | Tipo | Tarifa hora | Rendimiento | Valor Unitario
HERRAMIENTA |  |  | % | 23.818 | 0,05 | 1.191
Sub - Total | [6 empty] | 1.191,00
ll - MATERIALES
DESCRIPCION |  |  | Unidad | Precio Unitario | Cantidad | Valor Unitario
$ -
$ -
Sub - Total | [6 empty] | -
lll - MANO DE OBRA
Descripción |  | Unidad | Cantidad | Precio | Total
Cuadrilla tipo 15 (Electrica y automatizacion) |  | HH | 0,1 | 238.175 | 23.818
Sub - Total | [6 empty] | 23.818,00
lV - TRANSPORTE
DESCRIPCION |  |  | Unidad | Precio Unitario | Cantidad | Valor Unitario
Sub - Total Total Costo Directo | [6 empty] | -
25.009,00
ELABORÓ:

## Table 171
CONSTRUCCIÓN DE PLANTA DE TRATAMIENTO DE AGUA POTABLE CON CAPACIDAD DE PRODUCCIÓN DE 500 M3/DÍA EN EL CORREGIMIENTO DE BUENOS AIRES, MUNICIPIO DE URIBIA - GUAJIRA. |  |  |  | ANALISIS DE PRECIOS UNITARIOS
ITEM : | Suministro e programacion y montaje de sistemas automaticos, incluye materiales y mano de obra |  |  |  |  | UNIDAD
16,7 | AÑO: 2020 |  |  |  |  | ML
I - EQUIPO
DESCRIPCION |  |  | Tipo | Tarifa hora | Rendimiento | Valor Unitario
HERRAMIENTA |  |  | % | $ 11.432.400 | 0,05 | 571.62
Sub - Total | [6 empty] | 571.620,00
ll - MATERIALES
DESCRIPCION |  |  | Unidad | Precio Unitario | Cantidad | Valor Unitario
Fuente De Alimentacion Plc S7 300 120-230 Siemens |  |  | UN | 690.795 | 1 | 690.795
Paradas de emergencia |  |  | UN | 56.625 | 10000 | 566.25
Pilotos 220VAC 4mm2 |  |  | UN | 31.5 | 30000 | 945
Sub - Total | [6 empty] | 2.202.045,00
lll - MANO DE OBRA
Descripción |  | Unidad | Cantidad | Precio | Total
Cuadrilla tipo 15 (Electrica y automatizacion) |  | HH | 48 | 238.175 | $ 11.432.400
Sub - Total | [6 empty] | 11.432.400,00
lV - TRANSPORTE
DESCRIPCION |  |  | Unidad | Precio Unitario | Cantidad | Valor Unitario
Personal calificado |  |  | Vj | $ 2.000.000 | 1,0000 | 2.000.000,00
Sub - Total Total Costo Directo | [6 empty] | 2.000.000,00
16.206.065,00
ELABORÓ:

## Table 172
CONSTRUCCIÓN DE PLANTA DE TRATAMIENTO DE AGUA POTABLE CON CAPACIDAD DE PRODUCCIÓN DE 500 M3/DÍA EN EL CORREGIMIENTO DE BUENOS AIRES, MUNICIPIO DE URIBIA - GUAJIRA. |  |  |  | ANALISIS DE PRECIOS UNITARIOS
ITEM : | Suministro e Instalacion de sistema satelital para monitoreo, incluye materiales y mano de obra |  |  |  |  | UNIDAD
16,8 | AÑO: 2020 |  |  |  |  | ML
I - EQUIPO
DESCRIPCION |  |  | Tipo | Tarifa hora | Rendimiento | Valor Unitario
HERRAMIENTA |  |  | % | $ 11.432.400 | 0,05 | 571.62
Sub - Total | [6 empty] | 571.620,00
ll - MATERIALES
DESCRIPCION |  |  | Unidad | Precio Unitario | Cantidad | Valor Unitario
$ -
$ -
Modulo GPRS + Fuente de poder + SIMCARD |  |  | UN | 690.795 | 1 | 690.795
$ -
Sub - Total | [6 empty] | 690.795,00
lll - MANO DE OBRA
Descripción |  | Unidad | Cantidad | Precio | Total
Cuadrilla tipo 15 (Electrica y automatizacion) |  | HH | 48 | 238.175 | $ 11.432.400
Sub - Total | [6 empty] | 11.432.400,00
lV - TRANSPORTE
DESCRIPCION |  |  | Unidad | Precio Unitario | Cantidad | Valor Unitario
Personal calificado |  |  | Vj | $ 2.000.000 | 1,0000 | 2.000.000,00
Sub - Total Total Costo Directo | [6 empty] | 2.000.000,00
14.694.815,00
ELABORÓ:

## Table 173
CONSTRUCCIÓN DE PLANTA DE TRATAMIENTO DE AGUA POTABLE CON CAPACIDAD DE PRODUCCIÓN DE 500 M3/DÍA EN EL CORREGIMIENTO DE BUENOS AIRES, MUNICIPIO DE URIBIA - GUAJIRA. |  |  |  | ANALISIS DE PRECIOS UNITARIOS
ITEM : | Suministro e Instalacion de sistema para telemetria y sensorica, incluye materiales y mano de obra |  |  |  |  | UNIDAD
16,9 | AÑO: 2020 |  |  |  |  | ML
I - EQUIPO
DESCRIPCION |  |  | Tipo | Tarifa hora | Rendimiento | Valor Unitario
HERRAMIENTA |  |  | % | $ 1.905.400 | 0,05 | 95.27
Sub - Total | [6 empty] | 95.270,00
ll - MATERIALES
DESCRIPCION |  |  | Unidad | Precio Unitario | Cantidad | Valor Unitario
Sensor de nivel para tanque |  |  | UN | 445.313 | 9 | $ 4.007.813
Transductor de presion 0-10psi/500psi G1/4 |  |  | UN | 712.279 | 12 | $ 8.547.345
$ -
Sub - Total | [6 empty] | 12.555.158,00
lll - MANO DE OBRA
Descripción |  | Unidad | Cantidad | Precio | Total
Cuadrilla tipo 15 (Electrica y automatizacion) |  | HH | 8 | 238.175 | $ 1.905.400
Sub - Total | [6 empty] | 1.905.400,00
lV - TRANSPORTE
DESCRIPCION |  |  | Unidad | Precio Unitario | Cantidad | Valor Unitario
Personal calificado |  |  | Vj | $ 2.000.000 | 1,0000 | 2.000.000,00
Sub - Total Total Costo Directo | [6 empty] | 2.000.000,00
16.555.828,00
ELABORÓ:

## Table 174
CONSTRUCCIÓN DE PLANTA DE TRATAMIENTO DE AGUA POTABLE CON CAPACIDAD DE PRODUCCIÓN DE 500 M3/DÍA EN EL CORREGIMIENTO DE BUENOS AIRES, MUNICIPIO DE URIBIA - GUAJIRA. |  |  |  | ANALISIS DE PRECIOS UNITARIOS
ITEM : | Suministro e Instalacion de sistema deteccion contra incendio, incluye materiales y mano de obra |  |  |  |  | UNIDAD
16,10 | AÑO: 2020 |  |  |  |  | ML
I - EQUIPO
DESCRIPCION |  |  | Tipo | Tarifa hora | Rendimiento | Valor Unitario
HERRAMIENTA |  |  | % | $ 1.905.400 | 0,05 | 95.27
Sub - Total | [6 empty] | 95.270,00
ll - MATERIALES
DESCRIPCION |  |  | Unidad | Precio Unitario | Cantidad | Valor Unitario
$ -
Detector De Humo Fotoelectrico Inalambrico 5808w3 |  |  | UN | 620.375 | 3000 | $ 1.861.125
Hsr Sirena Con Estrobo Para Pared |  |  |  | 464.695 | 3000 | $ 1.394.085
Fmm-100satk Estación Manual Acción Sencilla Fmm-100satk |  |  | UN | 289.5 | 2000 | 579
Sub - Total | [6 empty] | 3.834.210,00
lll - MANO DE OBRA
Descripción |  | Unidad | Cantidad | Precio | Total
Cuadrilla tipo 15 (Electrica y automatizacion) |  | HH | 8 | 238.175 | $ 1.905.400
Sub - Total | [6 empty] | 1.905.400,00
lV - TRANSPORTE
DESCRIPCION |  |  | Unidad | Precio Unitario | Cantidad | Valor Unitario
Personal calificado |  |  | Vj | $ 2.000.000 | 1,0000 | 2.000.000,00
Sub - Total Total Costo Directo | [6 empty] | 2.000.000,00
7.834.880,00
ELABORÓ: